## Projekt
Fenstertool / Vers. 3.1 / Sett. 19 / HET |  |  |  | Allegato per la verifica dell'isolazione
Valevole fino al 31.12.2024
Stampato il: |  | 2022-12-15 15:23 | 44910.6412
Progetto: |  |  | 0 | [20 empty] | Uw
Committente: |  |  | 0 | [18 empty] | Auswahl | 1 | 1.3 | W/m2K
Autore della verifica: |  |  | 0 | [18 empty] | Verifica puntuale in conformità a SIA 380/1:2009 (Uw = 1.3 W/m2K) | 1 | 1.3 | W/m2K
Limite da rispettare: |  |  | Verifica puntuale in conformità a SIA 380/1:2009 (Uw = 1.3 W/m2K) | [18 empty] | Verifica puntuale in conformità a SIA 380/1:2016 (Uw = 1.0 W/m2K) | 2 | 1 | W/m2K
Telaio della finestra, vetro, distanziatore, cassonetto
Bisogna attribuire dei numeri tipo agli elementi concretamente scelti per le finestre, secondo il foglio "Komp"
Nei fogli seguenti (Einzelbauteil-Nachweise, Typ 1, Typ 2, etc.)
Inserire solo il numero degli elementi tipo.
Telaio:
| Tipo nr: | Tipo / valore Uf medio del telaio: | [6 empty] | Uf [W/m2K]
| 1 | 0
| 2 | 0
| 3 | 0
Vetri:
| Tipo nr: | Tipo / Ug, g: | [6 empty] | Ug [W/m2K] |  | Valore g [-]
| 1 | 0
| 2 | 0
| 3 | 0
| 4 | 0
| 5 | 0
| 6 | 0
Profilo distanziatore (DIS):
| Tipo nr: | Tipo: | [6 empty] | Yg [W/mK]
| 1 | 0
| 2 | 0
Cassonetto:
| Tipo nr: | Tipo: | [6 empty] | Ust [W/m2K]
| 1 | 0
| 2 | 0
Fattore d'ombreggiamento dovuto all'orizzonte (topografia e altri edifici)
(Dati angolo orizzonte: necessario se verifica globale, non necessario se verifica puntuale)
|  | Finestra verticale |  |  |  | Finestra verticale |  |  | Finestra orizzontale
|  | Angolo dell'orizzonte [°] | FS1 [-]: |  |  | Angolo dell'orizzonte [°] | FS1 [-]: |  | Angolo dell'orizzonte [°] |  | FS1 [-]: |  | 0
|  | (riferito a metà facciata) |  |  |  | (riferito a metà facciata)
| Sud: | 30 | 0.59 |  | Sud-Sudest | 30 | 0.6125 | Sud: | 0 |  | 1
| Est: | 30 | 0.68 |  | Est-Sudest | 30 | 0.6575 | Est: | 0 |  | 1
| Ovest: | 30 | 0.68 |  | Est-Norest | 30 | 0.745 | Ovest: | 0 |  | 1
| Nord: | 30 | 0.94 |  | Nord-Nordest | 30 | 0.875 | Nord: | 0 |  | 1
| Sud-Ovest: | 30 | 0.635 |  | Nord-Nordovest | 30 | 0.875 |  |  | FS [-]: | 1
| Sud-Est: | 30 | 0.635 |  | Ovest-Nordovest | 30 | 0.745
| Nord-Ovest: | 30 | 0.81 |  | Ovest-Sudovest | 30 | 0.6575
| Nord-Est: | 30 | 0.81 |  | Sud-Sudovest | 30 | 0.6125
Verschattung Horizont: Vertikalfenster
[13 empty] | Nr. Orientierg. |  | Horizont- winkel (Maximum kontroll.) a [°] | Nr. des Winkel- Intervalls | Untere Grenze Winkel- Intervall [°] | Obere Grenze Winkel- Intervall [°] | FS1 an unterer Grenze des Intervalls [-] | FS1 an oberer Grenze des Intervalls [-] | Interpolierter Wert FS1 [-]
[13 empty] | 1 | Süd: | 30 | 4 | 30 | 40 | 0.59 | 0.45 | 0.59
[13 empty] | 3 | Ost: | 30 | 4 | 30 | 40 | 0.68 | 0.6 | 0.68
[13 empty] | 5 | West: | 30 | 4 | 30 | 40 | 0.68 | 0.6 | 0.68
[13 empty] | 7 | Nord: | 30 | 4 | 30 | 40 | 0.94 | 0.9 | 0.94
[13 empty] | 2 | Süd-West: | 30 | 4 | 30 | 40 | 0.635 | 0.525 | 0.635
[13 empty] | 4 | Süd-Ost: | 30 | 4 | 30 | 40 | 0.635 | 0.525 | 0.635
[13 empty] | 6 | Nord-West: | 30 | 4 | 30 | 40 | 0.81 | 0.75 | 0.81
[13 empty] | 8 | Nord-Ost: | 30 | 4 | 30 | 40 | 0.81 | 0.75 | 0.81
[13 empty] | 9 | SSO: | 30 | 4 | 30 | 40 | 0.6125 | 0.4875 | 0.6125
[13 empty] | 10 | OSO: | 30 | 4 | 30 | 40 | 0.6575 | 0.5625 | 0.6575
[13 empty] | 11 | ONO: | 30 | 4 | 30 | 40 | 0.745 | 0.675 | 0.745
[13 empty] | 12 | NNO: | 30 | 4 | 30 | 40 | 0.875 | 0.825 | 0.875
[13 empty] | 13 | NNW: | 30 | 4 | 30 | 40 | 0.875 | 0.825 | 0.875
[13 empty] | 14 | WNW: | 30 | 4 | 30 | 40 | 0.745 | 0.675 | 0.745
[13 empty] | 15 | WSW: | 30 | 4 | 30 | 40 | 0.6575 | 0.5625 | 0.6575
[13 empty] | 16 | SSW: | 30 | 4 | 30 | 40 | 0.6125 | 0.4875 | 0.6125
Orientierungen geordnet gemäss Tabelle "Verschattungsfaktoren" auf Blatt "Tab":
[12 empty] | 1 | 1 | Süd: | 30 | [5 empty] | 0.59
[12 empty] | 5 | 2 | Süd-West: | 30 | [5 empty] | 0.635
[12 empty] | 2 | 3 | Ost: | 30 | [5 empty] | 0.68
[12 empty] | 6 | 4 | Süd-Ost: | 30 | [5 empty] | 0.635
[12 empty] | 3 | 5 | West: | 30 | [5 empty] | 0.68
[12 empty] | 7 | 6 | Nord-West: | 30 | [5 empty] | 0.81
[12 empty] | 4 | 7 | Nord: | 30 | [5 empty] | 0.94
[12 empty] | 8 | 8 | Nord-Ost: | 30 | [5 empty] | 0.81
[12 empty] | 9 | 9 | SSO: | 30 | [5 empty] | 0.6125
[12 empty] | 10 | 10 | OSO: | 30 | [5 empty] | 0.6575
[12 empty] | 11 | 11 | ONO: | 30 | [5 empty] | 0.745
[12 empty] | 12 | 12 | NNO: | 30 | [5 empty] | 0.875
[12 empty] | 13 | 13 | NNW: | 30 | [5 empty] | 0.875
[12 empty] | 14 | 14 | WNW: | 30 | [5 empty] | 0.745
[12 empty] | 15 | 15 | WSW: | 30 | [5 empty] | 0.6575
[12 empty] | 16 | 16 | SSW: | 30 | [5 empty] | 0.6125
Verschattung Horizont: Horizontalfenster
[15 empty] | a [°] | Nr. des Winkel- Intervalls | Untere Grenze Winkel- Intervall [°] | Obere Grenze Winkel- Intervall [°] | FS an unterer Grenze des Intervalls [-] | FS an oberer Grenze des Intervalls [-] | Interpolierter Wert FS [-]
[14 empty] | Süd: | 0 | 1 | 0 | 10 | 1 | 0.96 | 1
[14 empty] | Ost: | 0 | 1 | 0 | 10 | 1 | 0.94 | 1
[14 empty] | West: | 0 | 1 | 0 | 10 | 1 | 0.94 | 1
[14 empty] | Nord: | 0 | 1 | 0 | 10 | 1 | 1 | 1
[14 empty] | total FS [-]: | [6 empty] | 1
Caratteristiche componenti delle finestre
[22 empty] | Telaio: valore medio Uf | Uf [W/m2K] |  |  | Distanziatore (DIS): valore Psi | Yg [W/mK]
[22 empty] | 0 | 0 |  | 1 | 0 | 0 | 1
[22 empty] | Telaio in legno e legno/metallo (2-IV, rovere, Uf=1.7 W/m2K) | 1.7 |  | 2 | DIS inox per telaio in legno e PVC (Psi=0.060) | 0.06 | 2
[22 empty] | Telaio in legno e legno/metallo (2-IV, abete, Uf=1.4 W/m2K) | 1.4 |  | 3 | DIS inox per telaio metallico isolato (Psi=0.080) | 0.08 | 3
[22 empty] | Telaio in legno e legno/metallo (3-IV, rovere, Uf=1.5 W/m2K) | 1.5 |  | 4 | DIS sintetico per telaio in legno e PVC (Psi=0.060) | 0.06 | 4
[22 empty] | Telaio in legno e legno/metallo (3-IV, abete, Uf=1.3 W/m2K) | 1.3 |  | 5 | DIS sintetico per telaio metallico isolato (Psi=0.080) | 0.08 | 5
[22 empty] | Telaio in plastica (uf=2.2 W/m2K) | 2.2 |  | 6 | DIS alluminio per telaio in legno e PVC (Psi=0.080) | 0.08 | 6
[22 empty] | Telaio in plastica, sistema con alcune camere (uf=1.4 W/m2K) | 1.4 |  | 7 | DIS alluminio per telaio metallico isolato (Psi=0.110) | 0.11 | 7
[22 empty] | Telaio in plastica, sistema con alcune camere (uf=1.3 W/m2K) | 1.3 |  | 8 | 0 | 0.11 | 8
[22 empty] | Telaio in plastica, sistema con alcune camere (uf=1.2 W/m2K) | 1.2 |  | 9 | ** Distanziatore speciale con giustificati i dati tecnici del fabbricante | 0.11 | 9
[22 empty] | Telaio in plastica, sistema con alcune camere (uf=1.1 W/m2K) | 1.1 |  | 10 | Sistema ACSplus per telaio in metallo isolato (2-IV, Psi=0.036 W/mK) | 0.036 | 10
[22 empty] | Telaio in plastica, sistema con alcune camere (uf=1.0 W/m2K) | 1 |  | 11 | Sistema ACSplus per telaio in metallo isolato (3-IV, Psi=0.032 W/mK) | 0.032 | 11
[22 empty] | 0 | 0 |  | 12 | Sistema ACSplus per telaio in legno e legno/metallo (2-IV, Psi=0.033 W/mK) | 0.033 | 12
[22 empty] | 0 | 0 |  | 13 | Sistema ACSplus per telaio in legno e legno/metallo (3-IV, Psi=0.030 W/mK) | 0.03 | 13
[22 empty] | 0 | 0 |  | 14 | Thermo-Spacer per telaio in legno e legno/metallo (2-IV, Psi=0.033 W/mK) | 0.033 | 14
[22 empty] | 0 | 0 |  | 15 | Thermo-Spacer per telaio in legno e legno/metallo (3-IV, Psi=0.030 W/mK) | 0.03 | 15
[22 empty] | 0 | 0 |  | 16 | 0 | 0 | 16
[22 empty] | 0 | 0 |  | 17 | 0 | 0 | 17
[22 empty] | 0 | 0 |  | 18 | 0 | 0 | 18
[22 empty] | 0 | 0 |  | 19 | 0 | 0 | 19
[22 empty] | 0 | 0 |  | 20 | 0 | 0 | 20
[22 empty] | 0 | 0 |  | 21 | 0 | 0 | 21
[22 empty] | 0 | 0 |  | 22 | 0 | 0 | 22
[26 empty] | 0 | 0 | 23
[22 empty] | Vetri: Ug e valore g | Ug [W/m2K] | g-Wert [-] |  | Cassonetto: valore U | Ust [W/m2K]
[22 empty] | 0 | 0 | 0 | 1 | 0 | 0 | 1
[22 empty] | 2-IV vetro trasparente-chiaro (Ug=2.8 W/mK, g=0.75) | 2.8 | 0.75 | 2 | TA 54mm,Abete/abete rosso massiccio | 1.61 | 2
[22 empty] | 2-IV protezione contro il sole (Ug=2.6 W/mK, g=0.31) | 2.6 | 0.31 | 3 | TA 54mm (truc. 13mm / PIR 28mm / truc. 13mm) | 0.76 | 3
[22 empty] | 2-IV-IR (Ug=1.6 W/mK, g=0.55) | 1.6 | 0.55 | 4 | TA 54mm (truc. 13/PIR 28/truc. 13); RT 60mm con lambda=0.038W/mK | 0.35 | 4
[22 empty] | 2-IV-IR (Ug=1.3 W/mK, g=0.55) | 1.3 | 0.55 | 5 | TA 54mm (truc. 13/PIR 28/truc.13); RT 60mm con lambda=0.028W/mK | 0.29 | 5
[22 empty] | 2-IV-IR (Ug=1.1 W/mK, g=0.55) | 1.1 | 0.55 | 6 | TA 64mm, abete/abete rosso massiccio | 1.44 | 6
[22 empty] | 2-IV protezione contro il sole (Ug=1.1 W/mK, g=0.44) | 1.1 | 0.44 | 7 | TA 64mm (truc. 16mm / PIR 32mm / truc. 16mm) | 0.67 | 7
[22 empty] | 2-IV protezione contro il sole (Ug=1.1 W/mK, g=0.26) | 1.1 | 0.26 | 8 | TA 64mm (truc. 16/PIR 32/truc. 16); RT 60mm con lambda=0.038W/mK | 0.33 | 8
[22 empty] | 2-IV vetro trasparente-chiaro (Ug=2.0 W/mK, g=0.70) | 2 | 0.7 | 9 | TA 64mm (truc. 16/PIR 32/truc. 16); RT 60mm con lambda=0.028W/mK | 0.28 | 9
[22 empty] | 3-IV-IR (Ug=1.0 W/mK, g=0.50) | 1 | 0.5 | 10 | 0 | 0 | 10
[22 empty] | 3-IV-IR (Ug=0.9 W/mK, g=0.50) | 0.9 | 0.5 | 11 | 0 | 0 | 11
[22 empty] | 3-IV-IR (Ug=0.8 W/mK, g=0.50) | 0.8 | 0.5 | 12 | 0 | 0 | 12
[22 empty] | 3-IV-IR (Ug=0.7 W/mK, g=0.50) | 0.7 | 0.5 | 13 | 0 | 0 | 13
[22 empty] | 0 | 2.8 | 0.5 | 14 | 0 | 0 | 14
[22 empty] | ** vetro speciale con giustificati i dati tecnici del fabbricante | 2.8 | 0.5 | 15 | 0 | 0 | 15
[22 empty] | 2-IV-IR (Ug=1.0 W/mK, g=0.50) | 1 | 0.5 | 16
[22 empty] | 2-IV-IR (Ug=1.0 W/mK, g=0.56) | 1 | 0.56 | 17
[22 empty] | 2-IV-IR (Ug=1.0 W/mK, g=0.60) | 1 | 0.6 | 18
[22 empty] | 3-IV-IR (Ug=0.9 W/mK, g=0.62) | 0.9 | 0.62 | 19
[22 empty] | 3-IV-IR (Ug=0.8 W/mK, g=0.62) | 0.8 | 0.62 | 20
[22 empty] | 3-IV-IR (Ug=0.7 W/mK, g=0.55) | 0.7 | 0.55 | 21
[22 empty] | 3-IV-IR (Ug=0.7 W/mK, g=0.62) | 0.7 | 0.62 | 22
[22 empty] | 3-IV-IR (Ug=0.7 W/mK, g=0.66) | 0.7 | 0.66 | 23
[22 empty] | 3-IV-IR (Ug=0.6 W/mK, g=0.47) | 0.6 | 0.47 | 24
[22 empty] | 3-IV-IR (Ug=0.6 W/mK, g=0.55) | 0.6 | 0.55 | 25
[22 empty] | 3-IV-IR (Ug=0.6 W/mK, g=0.62) | 0.6 | 0.62 | 26
[22 empty] | 3-IV-IR (Ug=0.6 W/mK, g=0.66) | 0.6 | 0.66 | 27
[22 empty] | 3-IV-IR (Ug=0.5 W/mK, g=0.47) | 0.5 | 0.47 | 28
[22 empty] | 3-IV-IR (Ug=0.5 W/mK, g=0.55) | 0.5 | 0.55 | 29
[22 empty] | 3-IV-IR (Ug=0.4 W/mK, g=0.47) | 0.4 | 0.47 | 30
[22 empty] | 0 | 0 | 0 | 31
[22 empty] | 0 | 0 | 0 | 32
[22 empty] | 0 | 0 | 0 | 33
[22 empty] | 0 | 0 | 0 | 34
[22 empty] | 0 | 0 | 0 | 35
[22 empty] | 0 | 0 | 0 | 36
[22 empty] | 0 | 0 | 0 | 37
[22 empty] | 0 | 0 | 0 | 38
[22 empty] | 0 | 0 | 0 | 39
[22 empty] | 0 | 0 | 0 | 40
Note on F41: RVBR: Rahmenverbreiterung AD: zusätzliche Aufdoppelung auf Rahmenverbreiterung CE: cadre élargi DC: doublage complémentaire du cadre élargi TA: Allargamento del telaio RT: Raddoppio supplementare dell'allargamento del telaio

## Einzel_R25
Fenstertool / Vers. 3.1 / Sett. 19 / HET
Verifica puntuale | [7 empty] | Valevole fino al 31.12.2024
[8 empty] | Stampato il: |  | 2022-12-15 15:23 |  | 44910.6412
con parte di telaio da 25%
Allegato per la verifica dell'isolazione
Progetto: |  | 0
Committente: |  | 0
Richiedente: |  | 0
Valore Uw limite da rispettare per le finestre [W/m^2K]: | [16 empty] | 1.3
Telaio: | [8 empty] | Vetri:
Numero: | Tipo / Valore medio uf: | [5 empty] | Uf [W/m2K] |  | Numero: | Tipo / Ug, g: | [5 empty] | Ug [W/m2K] | g [-]
1 | [8 empty] | 1
2 | [8 empty] | 2
3 | [8 empty] | 3
4
Distanziatore: | [8 empty] | 5
Numero: | Tipo: | [5 empty] | Yg [W/mK] |  | 6
1
2
Quota del telaio 25%
Quota vetrata 75%
Nr d'identificazione |  |  |  |  | Geometria delle finestre e del telaio | [6 empty] | Caratteristiche |  |  |  | Risultati |  | Überhang |  |  |  |  | Seitenblende | [7 empty] | Altri risultati | [7 empty] | Geometria delle finestre e del telaio | [10 empty] | Liste/menu a cascata | Geometria: Superfici e lunghezze | [11 empty] | Caratteristiche termiche | [5 empty] | Finestra | [5 empty] | Finestra verso locale | Finestra orizzontale | Orizzonte finestra verticale |  | Risultati FS1 | Sporgenza superiore | [7 empty] | Risultati FS2 | Sporgenza laterale: un solo lato | [7 empty] | Sporgenza laterale: su due lati |  |  | Risultati FS3 | Ombreggiamento risultante
|  |  | Orientierung | Anzahl Fester | Finestra |  | Telaio | Telaio |  |  | Storen | Tipo di telaio numero. | Tipo di vetro numero. | Tipo di distanziatore numero. | Storenkasten Typ Nr. |  | Parte vetrata | Höhe H [m] | Über- hang [m] | b [°] | b [°] | FS2 [-] | beidseitig? | Breite B [m] | Blende [m] | g [°] | g [°] | FS3 [-] | FS1 [-] | FS [-] | Superficie della finestra | Superficie vetrata | Superficie del telaio | Rahmenverbr. Fläche ARV [m2] | Rahmen + RV Fläche total Af +ARV [m2] | Lunghezza distanziatore | Lunghezza appoggio della finestra |  | Finestra |  | Telaio | [5 empty] | Vetro | Telaio | Cassonetti
[5 empty] | Larghezza | Altezza | Laterale | Centro | Alto | Basso | [5 empty] | Finestra | [21 empty] | Fattore | Larghezza | Altezza | Laterale | Centro | Centro | Centro | Alto | chiusura | Basso | Basso | [5 empty] | Vetro inferiore | Vetro inferiore | Vetro superiore | Vetro superiore | [11 empty] | Orientamento | Orientamento | Finestra verso | Orizzonte | Verticale | Per finestre verticali
[5 empty] | Bw | Hw | xli+xre | xmi | yo | yu | Hst |  |  |  |  | Uw | FF | Überhang |  |  |  |  | Seitenblende | [7 empty] | Aw | Ag | Af |  |  | Lg | Lw | FF*FS | Bw [cm] | Hw | xli+xre | xmi | xmi1+xmi2 | xmi1+xmi2+xmi3 | yo | yri | ygu | yu | Hst |  | Superficie della finestra | Appoggio della finestra | Allargamento del telaio | Larghezza totale | Altezza | Larghezza totale | Altezza | Superficie vetrata | Distanziatore | Telaio + TA | Telaio (senza TA) | Parte vetrata | Telaio | Vetro | Vetro | Distanziatore | Allargamento del telaio | Finestra | Testo secondo | Nr del menu a cascata | Locale | Finestra | Finestra | Orientamenti numero: | Fattore d'ombreggiamento | Fattore d'ombreggiamento | Angolo dell'orizzonte | Fattore dell'orizzonte |  | calcolata | definitivo | Nr dell'intervallo d'angolo | Limite inferiore | limite superiore | Limite inferiore | limite superiore | interpolato |  | calcolata | definitivo | Nr dell'intervallo d'angolo | Limite inferiore | limite superiore | Limite inferiore | limite superiore | interpolato |  |  | Risultante |  | Fattore d'ombreggiamento | Fattore
| Designazione |  | Orientierung | Anzahl Fester | [cm] | [cm] | [cm] | [cm] | [cm] | [cm] | [cm] |  |  |  | Storenkasten Typ Nr. | [W/m2K] | [-] | Höhe H [m] | Über- hang [m] | b [°] | b [°] | FS2 [-] | beidseitig? | Breite B [m] | Blende [m] | g [°] | g [°] | FS3 [-] | FS1 [-] | FS [-] | [m2] | [m2] | [m2] | Rahmenverbr. Fläche ARV [m2] | Rahmen + RV Fläche total Af +ARV [m2] | [m] | [m] | [-] | [cm] | [cm] | [cm] | [cm] | [cm] | [cm] | [cm] | [cm] | [cm] | [cm] | [cm] | (da comparare con sotto) | Aw [m2] | Lw [m] | ARV [m2] | Bgu,tot [m] | Hgu [m] | Bgo,tot [m] | Hgo [m] | Ag [m2] | Lg [m] | Af +ARV [m2] | Af [m2] | FF [-] | Uf [W/m2K] | Ug [W/m2K] | g-Wert [-] | Yg [W/mK] | URV [W/m2K] | Uw [W/m2K] | Dati | [1..10] | No/Si [0/1] | No/Si [0/1] | No/Si [0/1] | ordinati [1..8] | FS [-] | FS [-] | a [°] | FS1 [-] | FS1 [-] | b [°] | b [°] |  | Intervallo [°] | Intervallo [°] | FS2 [-] | FS2 [-] | FS2 [-] | FS2 [-] | g [°] | g [°] |  | Intervallo [°] | Intervallo [°] | FS3' [-] | FS3' [-] | FS3' [-] | su due lati? | FS4 [-] | FS3'*FS4=FS3 [-] | FS3 [-] | FS1*FS2*FS3=FS [-] | FF*FS [-]
|  |  |  | 1 | 155 | 115 | 11 | 11 | 5.5 | 9 | [5 empty] | 0 | 0.74987 | [13 empty] | 1.7825 | 1.3366 | 0.44585 | 0 | 0.44585 | 6.68 | 5.4 |  | 155 | 115 | 11 | 11 |  |  | 5.5 |  |  | 9 | 0 |  | 1.7825 | 5.4 | 0 | 1.33 | 1.005 |  |  | 1.3366 | 6.68 | 0.44585 | 0.44585 | 0.74987 | 0 | 0 | 0 | 0 | 0 | 0 |  | 0 | 0 | 0 | 0 | 0 | [21 empty] | 0 | FALSE | 1 | 0
|  |  |  | 1 | 155 | 115 | 11 | 11 | 5.5 | 9 | [5 empty] | 0 | 0.74987 | [13 empty] | 1.7825 | 1.3366 | 0.44585 | 0 | 0.44585 | 6.68 | 5.4 |  | 155 | 115 | 11 | 11 |  |  | 5.5 |  |  | 9 | 0 |  | 1.7825 | 5.4 | 0 | 1.33 | 1.005 |  |  | 1.3366 | 6.68 | 0.44585 | 0.44585 | 0.74987 | 0 | 0 | 0 | 0 | 0 | 0 |  | 0 | 0 | 0 | 0 | 0 | [21 empty] | 0 | FALSE | 1 | 0
|  |  |  | 1 | 155 | 115 | 11 | 11 | 5.5 | 9 | [5 empty] | 0 | 0.74987 | [13 empty] | 1.7825 | 1.3366 | 0.44585 | 0 | 0.44585 | 6.68 | 5.4 |  | 155 | 115 | 11 | 11 |  |  | 5.5 |  |  | 9 | 0 |  | 1.7825 | 5.4 | 0 | 1.33 | 1.005 |  |  | 1.3366 | 6.68 | 0.44585 | 0.44585 | 0.74987 | 0 | 0 | 0 | 0 | 0 | 0 |  | 0 | 0 | 0 | 0 | 0 | [21 empty] | 0 | FALSE | 1 | 0
|  |  |  | 1 | 155 | 115 | 11 | 11 | 5.5 | 9 | [5 empty] | 0 | 0.74987 | [13 empty] | 1.7825 | 1.3366 | 0.44585 | 0 | 0.44585 | 6.68 | 5.4 |  | 155 | 115 | 11 | 11 |  |  | 5.5 |  |  | 9 | 0 |  | 1.7825 | 5.4 | 0 | 1.33 | 1.005 |  |  | 1.3366 | 6.68 | 0.44585 | 0.44585 | 0.74987 | 0 | 0 | 0 | 0 | 0 | 0 |  | 0 | 0 | 0 | 0 | 0 | [21 empty] | 0 | FALSE | 1 | 0
|  |  |  | 1 | 155 | 115 | 11 | 11 | 5.5 | 9 | [5 empty] | 0 | 0.74987 | [13 empty] | 1.7825 | 1.3366 | 0.44585 | 0 | 0.44585 | 6.68 | 5.4 |  | 155 | 115 | 11 | 11 |  |  | 5.5 |  |  | 9 | 0 |  | 1.7825 | 5.4 | 0 | 1.33 | 1.005 |  |  | 1.3366 | 6.68 | 0.44585 | 0.44585 | 0.74987 | 0 | 0 | 0 | 0 | 0 | 0 |  | 0 | 0 | 0 | 0 | 0 | [21 empty] | 0 | FALSE | 1 | 0
|  |  |  | 1 | 155 | 115 | 11 | 11 | 5.5 | 9 | [5 empty] | 0 | 0.74987 | [13 empty] | 1.7825 | 1.3366 | 0.44585 | 0 | 0.44585 | 6.68 | 5.4 |  | 155 | 115 | 11 | 11 |  |  | 5.5 |  |  | 9 | 0 |  | 1.7825 | 5.4 | 0 | 1.33 | 1.005 |  |  | 1.3366 | 6.68 | 0.44585 | 0.44585 | 0.74987 | 0 | 0 | 0 | 0 | 0 | 0 |  | 0 | 0 | 0 | 0 | 0 | [21 empty] | 0 | FALSE | 1 | 0
|  |  |  | 1 | 155 | 115 | 11 | 11 | 5.5 | 9 | [5 empty] | 0 | 0.74987 | [13 empty] | 1.7825 | 1.3366 | 0.44585 | 0 | 0.44585 | 6.68 | 5.4 |  | 155 | 115 | 11 | 11 |  |  | 5.5 |  |  | 9 | 0 |  | 1.7825 | 5.4 | 0 | 1.33 | 1.005 |  |  | 1.3366 | 6.68 | 0.44585 | 0.44585 | 0.74987 | 0 | 0 | 0 | 0 | 0 | 0 |  | 0 | 0 | 0 | 0 | 0 | [21 empty] | 0 | FALSE | 1 | 0
|  |  |  | 1 | 155 | 115 | 11 | 11 | 5.5 | 9 | [5 empty] | 0 | 0.74987 | [13 empty] | 1.7825 | 1.3366 | 0.44585 | 0 | 0.44585 | 6.68 | 5.4 |  | 155 | 115 | 11 | 11 |  |  | 5.5 |  |  | 9 | 0 |  | 1.7825 | 5.4 | 0 | 1.33 | 1.005 |  |  | 1.3366 | 6.68 | 0.44585 | 0.44585 | 0.74987 | 0 | 0 | 0 | 0 | 0 | 0 |  | 0 | 0 | 0 | 0 | 0 | [21 empty] | 0 | FALSE | 1 | 0
|  |  |  | 1 | 155 | 115 | 11 | 11 | 5.5 | 9 | [5 empty] | 0 | 0.74987 | [13 empty] | 1.7825 | 1.3366 | 0.44585 | 0 | 0.44585 | 6.68 | 5.4 |  | 155 | 115 | 11 | 11 |  |  | 5.5 |  |  | 9 | 0 |  | 1.7825 | 5.4 | 0 | 1.33 | 1.005 |  |  | 1.3366 | 6.68 | 0.44585 | 0.44585 | 0.74987 | 0 | 0 | 0 | 0 | 0 | 0 |  | 0 | 0 | 0 | 0 | 0 | [21 empty] | 0 | FALSE | 1 | 0
|  |  |  | 1 | 155 | 115 | 11 | 11 | 5.5 | 9 | [5 empty] | 0 | 0.74987 | [13 empty] | 1.7825 | 1.3366 | 0.44585 | 0 | 0.44585 | 6.68 | 5.4 |  | 155 | 115 | 11 | 11 |  |  | 5.5 |  |  | 9 | 0 |  | 1.7825 | 5.4 | 0 | 1.33 | 1.005 |  |  | 1.3366 | 6.68 | 0.44585 | 0.44585 | 0.74987 | 0 | 0 | 0 | 0 | 0 | 0 |  | 0 | 0 | 0 | 0 | 0 | [21 empty] | 0 | FALSE | 1 | 0
|  |  |  | 1 | 155 | 115 | 11 | 11 | 5.5 | 9 | [5 empty] | 0 | 0.74987 | [13 empty] | 1.7825 | 1.3366 | 0.44585 | 0 | 0.44585 | 6.68 | 5.4 |  | 155 | 115 | 11 | 11 |  |  | 5.5 |  |  | 9 | 0 |  | 1.7825 | 5.4 | 0 | 1.33 | 1.005 |  |  | 1.3366 | 6.68 | 0.44585 | 0.44585 | 0.74987 | 0 | 0 | 0 | 0 | 0 | 0 |  | 0 | 0 | 0 | 0 | 0 | [21 empty] | 0 | FALSE | 1 | 0
|  |  |  | 1 | 155 | 115 | 11 | 11 | 5.5 | 9 | [5 empty] | 0 | 0.74987 | [13 empty] | 1.7825 | 1.3366 | 0.44585 | 0 | 0.44585 | 6.68 | 5.4 |  | 155 | 115 | 11 | 11 |  |  | 5.5 |  |  | 9 | 0 |  | 1.7825 | 5.4 | 0 | 1.33 | 1.005 |  |  | 1.3366 | 6.68 | 0.44585 | 0.44585 | 0.74987 | 0 | 0 | 0 | 0 | 0 | 0 |  | 0 | 0 | 0 | 0 | 0 | [21 empty] | 0 | FALSE | 1 | 0
|  |  |  | 1 | 155 | 115 | 11 | 11 | 5.5 | 9 | [5 empty] | 0 | 0.74987 | [13 empty] | 1.7825 | 1.3366 | 0.44585 | 0 | 0.44585 | 6.68 | 5.4 |  | 155 | 115 | 11 | 11 |  |  | 5.5 |  |  | 9 | 0 |  | 1.7825 | 5.4 | 0 | 1.33 | 1.005 |  |  | 1.3366 | 6.68 | 0.44585 | 0.44585 | 0.74987 | 0 | 0 | 0 | 0 | 0 | 0 |  | 0 | 0 | 0 | 0 | 0 | [21 empty] | 0 | FALSE | 1 | 0
|  |  |  | 1 | 155 | 115 | 11 | 11 | 5.5 | 9 | [5 empty] | 0 | 0.74987 | [13 empty] | 1.7825 | 1.3366 | 0.44585 | 0 | 0.44585 | 6.68 | 5.4 |  | 155 | 115 | 11 | 11 |  |  | 5.5 |  |  | 9 | 0 |  | 1.7825 | 5.4 | 0 | 1.33 | 1.005 |  |  | 1.3366 | 6.68 | 0.44585 | 0.44585 | 0.74987 | 0 | 0 | 0 | 0 | 0 | 0 |  | 0 | 0 | 0 | 0 | 0 | [21 empty] | 0 | FALSE | 1 | 0
|  |  |  | 1 | 155 | 115 | 11 | 11 | 5.5 | 9 | [5 empty] | 0 | 0.74987 | [13 empty] | 1.7825 | 1.3366 | 0.44585 | 0 | 0.44585 | 6.68 | 5.4 |  | 155 | 115 | 11 | 11 |  |  | 5.5 |  |  | 9 | 0 |  | 1.7825 | 5.4 | 0 | 1.33 | 1.005 |  |  | 1.3366 | 6.68 | 0.44585 | 0.44585 | 0.74987 | 0 | 0 | 0 | 0 | 0 | 0 |  | 0 | 0 | 0 | 0 | 0 | [21 empty] | 0 | FALSE | 1 | 0
|  |  |  | 1 | 155 | 115 | 11 | 11 | 5.5 | 9 | [5 empty] | 0 | 0.74987 | [13 empty] | 1.7825 | 1.3366 | 0.44585 | 0 | 0.44585 | 6.68 | 5.4 |  | 155 | 115 | 11 | 11 |  |  | 5.5 |  |  | 9 | 0 |  | 1.7825 | 5.4 | 0 | 1.33 | 1.005 |  |  | 1.3366 | 6.68 | 0.44585 | 0.44585 | 0.74987 | 0 | 0 | 0 | 0 | 0 | 0 |  | 0 | 0 | 0 | 0 | 0 | [21 empty] | 0 | FALSE | 1 | 0
|  |  |  | 1 | 155 | 115 | 11 | 11 | 5.5 | 9 | [5 empty] | 0 | 0.74987 | [13 empty] | 1.7825 | 1.3366 | 0.44585 | 0 | 0.44585 | 6.68 | 5.4 |  | 155 | 115 | 11 | 11 |  |  | 5.5 |  |  | 9 | 0 |  | 1.7825 | 5.4 | 0 | 1.33 | 1.005 |  |  | 1.3366 | 6.68 | 0.44585 | 0.44585 | 0.74987 | 0 | 0 | 0 | 0 | 0 | 0 |  | 0 | 0 | 0 | 0 | 0 | [21 empty] | 0 | FALSE | 1 | 0
|  |  |  | 1 | 155 | 115 | 11 | 11 | 5.5 | 9 | [5 empty] | 0 | 0.74987 | [13 empty] | 1.7825 | 1.3366 | 0.44585 | 0 | 0.44585 | 6.68 | 5.4 |  | 155 | 115 | 11 | 11 |  |  | 5.5 |  |  | 9 | 0 |  | 1.7825 | 5.4 | 0 | 1.33 | 1.005 |  |  | 1.3366 | 6.68 | 0.44585 | 0.44585 | 0.74987 | 0 | 0 | 0 | 0 | 0 | 0 |  | 0 | 0 | 0 | 0 | 0 | [21 empty] | 0 | FALSE | 1 | 0
|  |  |  | 1 | 155 | 115 | 11 | 11 | 5.5 | 9 | [5 empty] | 0 | 0.74987 | [13 empty] | 1.7825 | 1.3366 | 0.44585 | 0 | 0.44585 | 6.68 | 5.4 |  | 155 | 115 | 11 | 11 |  |  | 5.5 |  |  | 9 | 0 |  | 1.7825 | 5.4 | 0 | 1.33 | 1.005 |  |  | 1.3366 | 6.68 | 0.44585 | 0.44585 | 0.74987 | 0 | 0 | 0 | 0 | 0 | 0 |  | 0 | 0 | 0 | 0 | 0 | [21 empty] | 0 | FALSE | 1 | 0
|  |  |  | 1 | 155 | 115 | 11 | 11 | 5.5 | 9 | [5 empty] | 0 | 0.74987 | [13 empty] | 1.7825 | 1.3366 | 0.44585 | 0 | 0.44585 | 6.68 | 5.4 |  | 155 | 115 | 11 | 11 |  |  | 5.5 |  |  | 9 | 0 |  | 1.7825 | 5.4 | 0 | 1.33 | 1.005 |  |  | 1.3366 | 6.68 | 0.44585 | 0.44585 | 0.74987 | 0 | 0 | 0 | 0 | 0 | 0 |  | 0 | 0 | 0 | 0 | 0 | [21 empty] | 0 | FALSE | 1 | 0
|  |  |  | 1 | 155 | 115 | 11 | 11 | 5.5 | 9 | [5 empty] | 0 | 0.74987 | [13 empty] | 1.7825 | 1.3366 | 0.44585 | 0 | 0.44585 | 6.68 | 5.4 |  | 155 | 115 | 11 | 11 |  |  | 5.5 |  |  | 9 | 0 |  | 1.7825 | 5.4 | 0 | 1.33 | 1.005 |  |  | 1.3366 | 6.68 | 0.44585 | 0.44585 | 0.74987 | 0 | 0 | 0 | 0 | 0 | 0 |  | 0 | 0 | 0 | 0 | 0 | [21 empty] | 0 | FALSE | 1 | 0
|  |  |  | 1 | 155 | 115 | 11 | 11 | 5.5 | 9 | [5 empty] | 0 | 0.74987 | [13 empty] | 1.7825 | 1.3366 | 0.44585 | 0 | 0.44585 | 6.68 | 5.4 |  | 155 | 115 | 11 | 11 |  |  | 5.5 |  |  | 9 | 0 |  | 1.7825 | 5.4 | 0 | 1.33 | 1.005 |  |  | 1.3366 | 6.68 | 0.44585 | 0.44585 | 0.74987 | 0 | 0 | 0 | 0 | 0 | 0 |  | 0 | 0 | 0 | 0 | 0 | [21 empty] | 0 | FALSE | 1 | 0
|  |  |  | 1 | 155 | 115 | 11 | 11 | 5.5 | 9 | [5 empty] | 0 | 0.74987 | [13 empty] | 1.7825 | 1.3366 | 0.44585 | 0 | 0.44585 | 6.68 | 5.4 |  | 155 | 115 | 11 | 11 |  |  | 5.5 |  |  | 9 | 0 |  | 1.7825 | 5.4 | 0 | 1.33 | 1.005 |  |  | 1.3366 | 6.68 | 0.44585 | 0.44585 | 0.74987 | 0 | 0 | 0 | 0 | 0 | 0 |  | 0 | 0 | 0 | 0 | 0 | [21 empty] | 0 | FALSE | 1 | 0
|  |  |  | 1 | 155 | 115 | 11 | 11 | 5.5 | 9 | [5 empty] | 0 | 0.74987 | [13 empty] | 1.7825 | 1.3366 | 0.44585 | 0 | 0.44585 | 6.68 | 5.4 |  | 155 | 115 | 11 | 11 |  |  | 5.5 |  |  | 9 | 0 |  | 1.7825 | 5.4 | 0 | 1.33 | 1.005 |  |  | 1.3366 | 6.68 | 0.44585 | 0.44585 | 0.74987 | 0 | 0 | 0 | 0 | 0 | 0 |  | 0 | 0 | 0 | 0 | 0 | [21 empty] | 0 | FALSE | 1 | 0
|  |  |  | 1 | 155 | 115 | 11 | 11 | 5.5 | 9 | [5 empty] | 0 | 0.74987 | [13 empty] | 1.7825 | 1.3366 | 0.44585 | 0 | 0.44585 | 6.68 | 5.4 |  | 155 | 115 | 11 | 11 |  |  | 5.5 |  |  | 9 | 0 |  | 1.7825 | 5.4 | 0 | 1.33 | 1.005 |  |  | 1.3366 | 6.68 | 0.44585 | 0.44585 | 0.74987 | 0 | 0 | 0 | 0 | 0 | 0 |  | 0 | 0 | 0 | 0 | 0 | [21 empty] | 0 | FALSE | 1 | 0
|  |  |  | 1 | 155 | 115 | 11 | 11 | 5.5 | 9 | [5 empty] | 0 | 0.74987 | [13 empty] | 1.7825 | 1.3366 | 0.44585 | 0 | 0.44585 | 6.68 | 5.4 |  | 155 | 115 | 11 | 11 |  |  | 5.5 |  |  | 9 | 0 |  | 1.7825 | 5.4 | 0 | 1.33 | 1.005 |  |  | 1.3366 | 6.68 | 0.44585 | 0.44585 | 0.74987 | 0 | 0 | 0 | 0 | 0 | 0 |  | 0 | 0 | 0 | 0 | 0 | [21 empty] | 0 | FALSE | 1 | 0
|  |  |  | 1 | 155 | 115 | 11 | 11 | 5.5 | 9 | [5 empty] | 0 | 0.74987 | [13 empty] | 1.7825 | 1.3366 | 0.44585 | 0 | 0.44585 | 6.68 | 5.4 |  | 155 | 115 | 11 | 11 |  |  | 5.5 |  |  | 9 | 0 |  | 1.7825 | 5.4 | 0 | 1.33 | 1.005 |  |  | 1.3366 | 6.68 | 0.44585 | 0.44585 | 0.74987 | 0 | 0 | 0 | 0 | 0 | 0 |  | 0 | 0 | 0 | 0 | 0 | [21 empty] | 0 | FALSE | 1 | 0
|  |  |  | 1 | 155 | 115 | 11 | 11 | 5.5 | 9 | [5 empty] | 0 | 0.74987 | [13 empty] | 1.7825 | 1.3366 | 0.44585 | 0 | 0.44585 | 6.68 | 5.4 |  | 155 | 115 | 11 | 11 |  |  | 5.5 |  |  | 9 | 0 |  | 1.7825 | 5.4 | 0 | 1.33 | 1.005 |  |  | 1.3366 | 6.68 | 0.44585 | 0.44585 | 0.74987 | 0 | 0 | 0 | 0 | 0 | 0 |  | 0 | 0 | 0 | 0 | 0 | [21 empty] | 0 | FALSE | 1 | 0
|  |  |  | 1 | 155 | 115 | 11 | 11 | 5.5 | 9 | [5 empty] | 0 | 0.74987 | [13 empty] | 1.7825 | 1.3366 | 0.44585 | 0 | 0.44585 | 6.68 | 5.4 |  | 155 | 115 | 11 | 11 |  |  | 5.5 |  |  | 9 | 0 |  | 1.7825 | 5.4 | 0 | 1.33 | 1.005 |  |  | 1.3366 | 6.68 | 0.44585 | 0.44585 | 0.74987 | 0 | 0 | 0 | 0 | 0 | 0 |  | 0 | 0 | 0 | 0 | 0 | [21 empty] | 0 | FALSE | 1 | 0
|  |  |  | 1 | 155 | 115 | 11 | 11 | 5.5 | 9 | [5 empty] | 0 | 0.74987 | [13 empty] | 1.7825 | 1.3366 | 0.44585 | 0 | 0.44585 | 6.68 | 5.4 |  | 155 | 115 | 11 | 11 |  |  | 5.5 |  |  | 9 | 0 |  | 1.7825 | 5.4 | 0 | 1.33 | 1.005 |  |  | 1.3366 | 6.68 | 0.44585 | 0.44585 | 0.74987 | 0 | 0 | 0 | 0 | 0 | 0 |  | 0 | 0 | 0 | 0 | 0 | [21 empty] | 0 | FALSE | 1 | 0
|  |  |  | 1 | 155 | 115 | 11 | 11 | 5.5 | 9 | [5 empty] | 0 | 0.74987 | [13 empty] | 1.7825 | 1.3366 | 0.44585 | 0 | 0.44585 | 6.68 | 5.4 |  | 155 | 115 | 11 | 11 |  |  | 5.5 |  |  | 9 | 0 |  | 1.7825 | 5.4 | 0 | 1.33 | 1.005 |  |  | 1.3366 | 6.68 | 0.44585 | 0.44585 | 0.74987 | 0 | 0 | 0 | 0 | 0 | 0 |  | 0 | 0 | 0 | 0 | 0 | [21 empty] | 0 | FALSE | 1 | 0
|  |  |  | 1 | 155 | 115 | 11 | 11 | 5.5 | 9 | [5 empty] | 0 | 0.74987 | [13 empty] | 1.7825 | 1.3366 | 0.44585 | 0 | 0.44585 | 6.68 | 5.4 |  | 155 | 115 | 11 | 11 |  |  | 5.5 |  |  | 9 | 0 |  | 1.7825 | 5.4 | 0 | 1.33 | 1.005 |  |  | 1.3366 | 6.68 | 0.44585 | 0.44585 | 0.74987 | 0 | 0 | 0 | 0 | 0 | 0 |  | 0 | 0 | 0 | 0 | 0 | [21 empty] | 0 | FALSE | 1 | 0
|  |  |  | 1 | 155 | 115 | 11 | 11 | 5.5 | 9 | [5 empty] | 0 | 0.74987 | [13 empty] | 1.7825 | 1.3366 | 0.44585 | 0 | 0.44585 | 6.68 | 5.4 |  | 155 | 115 | 11 | 11 |  |  | 5.5 |  |  | 9 | 0 |  | 1.7825 | 5.4 | 0 | 1.33 | 1.005 |  |  | 1.3366 | 6.68 | 0.44585 | 0.44585 | 0.74987 | 0 | 0 | 0 | 0 | 0 | 0 |  | 0 | 0 | 0 | 0 | 0 | [21 empty] | 0 | FALSE | 1 | 0
|  |  |  | 1 | 155 | 115 | 11 | 11 | 5.5 | 9 | [5 empty] | 0 | 0.74987 | [13 empty] | 1.7825 | 1.3366 | 0.44585 | 0 | 0.44585 | 6.68 | 5.4 |  | 155 | 115 | 11 | 11 |  |  | 5.5 |  |  | 9 | 0 |  | 1.7825 | 5.4 | 0 | 1.33 | 1.005 |  |  | 1.3366 | 6.68 | 0.44585 | 0.44585 | 0.74987 | 0 | 0 | 0 | 0 | 0 | 0 |  | 0 | 0 | 0 | 0 | 0 | [21 empty] | 0 | FALSE | 1 | 0
|  |  |  | 1 | 155 | 115 | 11 | 11 | 5.5 | 9 | [5 empty] | 0 | 0.74987 | [13 empty] | 1.7825 | 1.3366 | 0.44585 | 0 | 0.44585 | 6.68 | 5.4 |  | 155 | 115 | 11 | 11 |  |  | 5.5 |  |  | 9 | 0 |  | 1.7825 | 5.4 | 0 | 1.33 | 1.005 |  |  | 1.3366 | 6.68 | 0.44585 | 0.44585 | 0.74987 | 0 | 0 | 0 | 0 | 0 | 0 |  | 0 | 0 | 0 | 0 | 0 | [21 empty] | 0 | FALSE | 1 | 0
|  |  |  | 1 | 155 | 115 | 11 | 11 | 5.5 | 9 | [5 empty] | 0 | 0.74987 | [13 empty] | 1.7825 | 1.3366 | 0.44585 | 0 | 0.44585 | 6.68 | 5.4 |  | 155 | 115 | 11 | 11 |  |  | 5.5 |  |  | 9 | 0 |  | 1.7825 | 5.4 | 0 | 1.33 | 1.005 |  |  | 1.3366 | 6.68 | 0.44585 | 0.44585 | 0.74987 | 0 | 0 | 0 | 0 | 0 | 0 |  | 0 | 0 | 0 | 0 | 0 | [21 empty] | 0 | FALSE | 1 | 0
|  |  |  | 1 | 155 | 115 | 11 | 11 | 5.5 | 9 | [5 empty] | 0 | 0.74987 | [13 empty] | 1.7825 | 1.3366 | 0.44585 | 0 | 0.44585 | 6.68 | 5.4 |  | 155 | 115 | 11 | 11 |  |  | 5.5 |  |  | 9 | 0 |  | 1.7825 | 5.4 | 0 | 1.33 | 1.005 |  |  | 1.3366 | 6.68 | 0.44585 | 0.44585 | 0.74987 | 0 | 0 | 0 | 0 | 0 | 0 |  | 0 | 0 | 0 | 0 | 0 | [21 empty] | 0 | FALSE | 1 | 0
|  |  |  | 1 | 155 | 115 | 11 | 11 | 5.5 | 9 | [5 empty] | 0 | 0.74987 | [13 empty] | 1.7825 | 1.3366 | 0.44585 | 0 | 0.44585 | 6.68 | 5.4 |  | 155 | 115 | 11 | 11 |  |  | 5.5 |  |  | 9 | 0 |  | 1.7825 | 5.4 | 0 | 1.33 | 1.005 |  |  | 1.3366 | 6.68 | 0.44585 | 0.44585 | 0.74987 | 0 | 0 | 0 | 0 | 0 | 0 |  | 0 | 0 | 0 | 0 | 0 | [21 empty] | 0 | FALSE | 1 | 0
|  |  |  | 1 | 155 | 115 | 11 | 11 | 5.5 | 9 | [5 empty] | 0 | 0.74987 | [13 empty] | 1.7825 | 1.3366 | 0.44585 | 0 | 0.44585 | 6.68 | 5.4 |  | 155 | 115 | 11 | 11 |  |  | 5.5 |  |  | 9 | 0 |  | 1.7825 | 5.4 | 0 | 1.33 | 1.005 |  |  | 1.3366 | 6.68 | 0.44585 | 0.44585 | 0.74987 | 0 | 0 | 0 | 0 | 0 | 0 |  | 0 | 0 | 0 | 0 | 0 | [21 empty] | 0 | FALSE | 1 | 0
|  |  |  | 1 | 155 | 115 | 11 | 11 | 5.5 | 9 | [5 empty] | 0 | 0.74987 | [13 empty] | 1.7825 | 1.3366 | 0.44585 | 0 | 0.44585 | 6.68 | 5.4 |  | 155 | 115 | 11 | 11 |  |  | 5.5 |  |  | 9 | 0 |  | 1.7825 | 5.4 | 0 | 1.33 | 1.005 |  |  | 1.3366 | 6.68 | 0.44585 | 0.44585 | 0.74987 | 0 | 0 | 0 | 0 | 0 | 0 |  | 0 | 0 | 0 | 0 | 0 | [21 empty] | 0 | FALSE | 1 | 0
|  |  |  | 1 | 155 | 115 | 11 | 11 | 5.5 | 9 | [5 empty] | 0 | 0.74987 | [13 empty] | 1.7825 | 1.3366 | 0.44585 | 0 | 0.44585 | 6.68 | 5.4 |  | 155 | 115 | 11 | 11 |  |  | 5.5 |  |  | 9 | 0 |  | 1.7825 | 5.4 | 0 | 1.33 | 1.005 |  |  | 1.3366 | 6.68 | 0.44585 | 0.44585 | 0.74987 | 0 | 0 | 0 | 0 | 0 | 0 |  | 0 | 0 | 0 | 0 | 0 | [21 empty] | 0 | FALSE | 1 | 0
|  |  |  | 1 | 155 | 115 | 11 | 11 | 5.5 | 9 | [5 empty] | 0 | 0.74987 | [13 empty] | 1.7825 | 1.3366 | 0.44585 | 0 | 0.44585 | 6.68 | 5.4 |  | 155 | 115 | 11 | 11 |  |  | 5.5 |  |  | 9 | 0 |  | 1.7825 | 5.4 | 0 | 1.33 | 1.005 |  |  | 1.3366 | 6.68 | 0.44585 | 0.44585 | 0.74987 | 0 | 0 | 0 | 0 | 0 | 0 |  | 0 | 0 | 0 | 0 | 0 | [21 empty] | 0 | FALSE | 1 | 0
|  |  |  | 1 | 155 | 115 | 11 | 11 | 5.5 | 9 | [5 empty] | 0 | 0.74987 | [13 empty] | 1.7825 | 1.3366 | 0.44585 | 0 | 0.44585 | 6.68 | 5.4 |  | 155 | 115 | 11 | 11 |  |  | 5.5 |  |  | 9 | 0 |  | 1.7825 | 5.4 | 0 | 1.33 | 1.005 |  |  | 1.3366 | 6.68 | 0.44585 | 0.44585 | 0.74987 | 0 | 0 | 0 | 0 | 0 | 0 |  | 0 | 0 | 0 | 0 | 0 | [21 empty] | 0 | FALSE | 1 | 0
|  |  |  | 1 | 155 | 115 | 11 | 11 | 5.5 | 9 | [5 empty] | 0 | 0.74987 | [13 empty] | 1.7825 | 1.3366 | 0.44585 | 0 | 0.44585 | 6.68 | 5.4 |  | 155 | 115 | 11 | 11 |  |  | 5.5 |  |  | 9 | 0 |  | 1.7825 | 5.4 | 0 | 1.33 | 1.005 |  |  | 1.3366 | 6.68 | 0.44585 | 0.44585 | 0.74987 | 0 | 0 | 0 | 0 | 0 | 0 |  | 0 | 0 | 0 | 0 | 0 | [21 empty] | 0 | FALSE | 1 | 0
|  |  |  | 1 | 155 | 115 | 11 | 11 | 5.5 | 9 | [5 empty] | 0 | 0.74987 | [13 empty] | 1.7825 | 1.3366 | 0.44585 | 0 | 0.44585 | 6.68 | 5.4 |  | 155 | 115 | 11 | 11 |  |  | 5.5 |  |  | 9 | 0 |  | 1.7825 | 5.4 | 0 | 1.33 | 1.005 |  |  | 1.3366 | 6.68 | 0.44585 | 0.44585 | 0.74987 | 0 | 0 | 0 | 0 | 0 | 0 |  | 0 | 0 | 0 | 0 | 0 | [21 empty] | 0 | FALSE | 1 | 0
|  |  |  | 1 | 155 | 115 | 11 | 11 | 5.5 | 9 | [5 empty] | 0 | 0.74987 | [13 empty] | 1.7825 | 1.3366 | 0.44585 | 0 | 0.44585 | 6.68 | 5.4 |  | 155 | 115 | 11 | 11 |  |  | 5.5 |  |  | 9 | 0 |  | 1.7825 | 5.4 | 0 | 1.33 | 1.005 |  |  | 1.3366 | 6.68 | 0.44585 | 0.44585 | 0.74987 | 0 | 0 | 0 | 0 | 0 | 0 |  | 0 | 0 | 0 | 0 | 0 | [21 empty] | 0 | FALSE | 1 | 0
|  |  |  | 1 | 155 | 115 | 11 | 11 | 5.5 | 9 | [5 empty] | 0 | 0.74987 | [13 empty] | 1.7825 | 1.3366 | 0.44585 | 0 | 0.44585 | 6.68 | 5.4 |  | 155 | 115 | 11 | 11 |  |  | 5.5 |  |  | 9 | 0 |  | 1.7825 | 5.4 | 0 | 1.33 | 1.005 |  |  | 1.3366 | 6.68 | 0.44585 | 0.44585 | 0.74987 | 0 | 0 | 0 | 0 | 0 | 0 |  | 0 | 0 | 0 | 0 | 0 | [21 empty] | 0 | FALSE | 1 | 0
|  |  |  | 1 | 155 | 115 | 11 | 11 | 5.5 | 9 | [5 empty] | 0 | 0.74987 | [13 empty] | 1.7825 | 1.3366 | 0.44585 | 0 | 0.44585 | 6.68 | 5.4 |  | 155 | 115 | 11 | 11 |  |  | 5.5 |  |  | 9 | 0 |  | 1.7825 | 5.4 | 0 | 1.33 | 1.005 |  |  | 1.3366 | 6.68 | 0.44585 | 0.44585 | 0.74987 | 0 | 0 | 0 | 0 | 0 | 0 |  | 0 | 0 | 0 | 0 | 0 | [21 empty] | 0 | FALSE | 1 | 0
|  |  |  | 1 | 155 | 115 | 11 | 11 | 5.5 | 9 | [5 empty] | 0 | 0.74987 | [13 empty] | 1.7825 | 1.3366 | 0.44585 | 0 | 0.44585 | 6.68 | 5.4 |  | 155 | 115 | 11 | 11 |  |  | 5.5 |  |  | 9 | 0 |  | 1.7825 | 5.4 | 0 | 1.33 | 1.005 |  |  | 1.3366 | 6.68 | 0.44585 | 0.44585 | 0.74987 | 0 | 0 | 0 | 0 | 0 | 0 |  | 0 | 0 | 0 | 0 | 0 | [21 empty] | 0 | FALSE | 1 | 0
|  |  |  | 1 | 155 | 115 | 11 | 11 | 5.5 | 9 | [5 empty] | 0 | 0.74987 | [13 empty] | 1.7825 | 1.3366 | 0.44585 | 0 | 0.44585 | 6.68 | 5.4 |  | 155 | 115 | 11 | 11 |  |  | 5.5 |  |  | 9 | 0 |  | 1.7825 | 5.4 | 0 | 1.33 | 1.005 |  |  | 1.3366 | 6.68 | 0.44585 | 0.44585 | 0.74987 | 0 | 0 | 0 | 0 | 0 | 0 |  | 0 | 0 | 0 | 0 | 0 | [21 empty] | 0 | FALSE | 1 | 0
|  |  |  | 1 | 155 | 115 | 11 | 11 | 5.5 | 9 | [5 empty] | 0 | 0.74987 | [13 empty] | 1.7825 | 1.3366 | 0.44585 | 0 | 0.44585 | 6.68 | 5.4 |  | 155 | 115 | 11 | 11 |  |  | 5.5 |  |  | 9 | 0 |  | 1.7825 | 5.4 | 0 | 1.33 | 1.005 |  |  | 1.3366 | 6.68 | 0.44585 | 0.44585 | 0.74987 | 0 | 0 | 0 | 0 | 0 | 0 |  | 0 | 0 | 0 | 0 | 0 | [21 empty] | 0 | FALSE | 1 | 0
|  |  |  | 1 | 155 | 115 | 11 | 11 | 5.5 | 9 | [5 empty] | 0 | 0.74987 | [13 empty] | 1.7825 | 1.3366 | 0.44585 | 0 | 0.44585 | 6.68 | 5.4 |  | 155 | 115 | 11 | 11 |  |  | 5.5 |  |  | 9 | 0 |  | 1.7825 | 5.4 | 0 | 1.33 | 1.005 |  |  | 1.3366 | 6.68 | 0.44585 | 0.44585 | 0.74987 | 0 | 0 | 0 | 0 | 0 | 0 |  | 0 | 0 | 0 | 0 | 0 | [21 empty] | 0 | FALSE | 1 | 0
|  |  |  | 1 | 155 | 115 | 11 | 11 | 5.5 | 9 | [5 empty] | 0 | 0.74987 | [13 empty] | 1.7825 | 1.3366 | 0.44585 | 0 | 0.44585 | 6.68 | 5.4 |  | 155 | 115 | 11 | 11 |  |  | 5.5 |  |  | 9 | 0 |  | 1.7825 | 5.4 | 0 | 1.33 | 1.005 |  |  | 1.3366 | 6.68 | 0.44585 | 0.44585 | 0.74987 | 0 | 0 | 0 | 0 | 0 | 0 |  | 0 | 0 | 0 | 0 | 0 | [21 empty] | 0 | FALSE | 1 | 0
|  |  |  | 1 | 155 | 115 | 11 | 11 | 5.5 | 9 | [5 empty] | 0 | 0.74987 | [13 empty] | 1.7825 | 1.3366 | 0.44585 | 0 | 0.44585 | 6.68 | 5.4 |  | 155 | 115 | 11 | 11 |  |  | 5.5 |  |  | 9 | 0 |  | 1.7825 | 5.4 | 0 | 1.33 | 1.005 |  |  | 1.3366 | 6.68 | 0.44585 | 0.44585 | 0.74987 | 0 | 0 | 0 | 0 | 0 | 0 |  | 0 | 0 | 0 | 0 | 0 | [21 empty] | 0 | FALSE | 1 | 0
|  |  |  | 1 | 155 | 115 | 11 | 11 | 5.5 | 9 | [5 empty] | 0 | 0.74987 | [13 empty] | 1.7825 | 1.3366 | 0.44585 | 0 | 0.44585 | 6.68 | 5.4 |  | 155 | 115 | 11 | 11 |  |  | 5.5 |  |  | 9 | 0 |  | 1.7825 | 5.4 | 0 | 1.33 | 1.005 |  |  | 1.3366 | 6.68 | 0.44585 | 0.44585 | 0.74987 | 0 | 0 | 0 | 0 | 0 | 0 |  | 0 | 0 | 0 | 0 | 0 | [21 empty] | 0 | FALSE | 1 | 0
|  |  |  | 1 | 155 | 115 | 11 | 11 | 5.5 | 9 | [5 empty] | 0 | 0.74987 | [13 empty] | 1.7825 | 1.3366 | 0.44585 | 0 | 0.44585 | 6.68 | 5.4 |  | 155 | 115 | 11 | 11 |  |  | 5.5 |  |  | 9 | 0 |  | 1.7825 | 5.4 | 0 | 1.33 | 1.005 |  |  | 1.3366 | 6.68 | 0.44585 | 0.44585 | 0.74987 | 0 | 0 | 0 | 0 | 0 | 0 |  | 0 | 0 | 0 | 0 | 0 | [21 empty] | 0 | FALSE | 1 | 0
|  |  |  | 1 | 155 | 115 | 11 | 11 | 5.5 | 9 | [5 empty] | 0 | 0.74987 | [13 empty] | 1.7825 | 1.3366 | 0.44585 | 0 | 0.44585 | 6.68 | 5.4 |  | 155 | 115 | 11 | 11 |  |  | 5.5 |  |  | 9 | 0 |  | 1.7825 | 5.4 | 0 | 1.33 | 1.005 |  |  | 1.3366 | 6.68 | 0.44585 | 0.44585 | 0.74987 | 0 | 0 | 0 | 0 | 0 | 0 |  | 0 | 0 | 0 | 0 | 0 | [21 empty] | 0 | FALSE | 1 | 0
|  |  |  | 1 | 155 | 115 | 11 | 11 | 5.5 | 9 | [5 empty] | 0 | 0.74987 | [13 empty] | 1.7825 | 1.3366 | 0.44585 | 0 | 0.44585 | 6.68 | 5.4 |  | 155 | 115 | 11 | 11 |  |  | 5.5 |  |  | 9 | 0 |  | 1.7825 | 5.4 | 0 | 1.33 | 1.005 |  |  | 1.3366 | 6.68 | 0.44585 | 0.44585 | 0.74987 | 0 | 0 | 0 | 0 | 0 | 0 |  | 0 | 0 | 0 | 0 | 0 | [21 empty] | 0 | FALSE | 1 | 0
Total / Gemittelte Werte: |  |  |  | 58 | [11 empty] | 0 | 0.74987 | [13 empty] | 103.385 | 77.5257 | 25.8593 | 0 | 25.8593 | 387.44 | 313.2
Lista/menu a cascata: orientamento
S
E
O
N
SO
SE
NO
NE
SSE
ESE
ENE
NNE
NNO
ONO
OSO
SSO
Orizzonte
Locale
Lista/menu a cascata: sporgenze laterali sui 2 lati
x
Note on O38: Die Typen-Nummern der einzelnen Fenster-Komponenten sind im Tabellenblatt "Projekt" zu definieren. Les numéros-type de chaque composant de fenêtre sont à définir dans la feuille "Projekt" I numeri tipo di ogni componente della finestra sono da definire del foglio "Projekt"
Note on Q38: Hier sind nur die Typen-Nummern der Bauteile einzugeben (vgl. blaue Felder oben). Wenn keine Rahmenverbreiterung vorhanden ist, kann das entsprechende Feld leer gelassen werden.
Note on AB38: Ein Überhang ist nur bei Vertikalfenstern definiert, nicht bei Horizontalfenstern und Fenstern gegen Räume
Note on AL38: Ein Seitenblende ist nur bei Vertikalfenstern definiert, nicht bei Horizontalfenstern und Fenstern gegen Räume. Eine Seitenblende ist bei Vertikalfenstern mit folgenden Orientierungen zu berücksichtigen: - Fenster gegen Süden - Fenster gegen W, O, SW und SO: wenn die Seitenblende auf der südlichen Seite des Fensters liegt
Note on E39: S = Süd E = Ost W = West N = Nord SW = Süd-West SE = Süd-Ost NW = Nord-West NE = Nord-Ost horiz. = horizontal Raum = Fenster gegen Raum
Note on AJ39: Die Option "beidseitig" ist nur in folgendem Fall anzuwählen: Für Süd-Fenster mit beidseitigen Seitenblenden
Note on I41: Es ist das Total von linkem plus rechtem Rahmeneinstand einzugeben Introduire le total des montants gauche et droite du cadre Introdurre il totale dei montanti sinistri e destri del telaio
Note on Q41: Hier sind nur die Typen-Nummern der Bauteile einzugeben (vgl. blaue Felder oben). Wenn keine Rahmenverbreiterung vorhanden ist, kann das entsprechende Feld leer gelassen werden.
Note on AB41: Ein Überhang ist nur bei Vertikalfenstern definiert, nicht bei Horizontalfenstern und Fenstern gegen Räume
Note on AL41: Ein Seitenblende ist nur bei Vertikalfenstern definiert, nicht bei Horizontalfenstern und Fenstern gegen Räume. Eine Seitenblende ist bei Vertikalfenstern mit folgenden Orientierungen zu berücksichtigen: - Fenster gegen Süden - Fenster gegen W, O, SW und SO: wenn die Seitenblende auf der südlichen Seite des Fensters liegt
Note on BM41: Es ist das Total von linkem plus rechtem Rahmeneinstand einzugeben Introduire le total des montants gauche et droite du cadre Introdurre il totale dei montanti sinistri e destri del telaio
Note on E42: S = Süd E = Ost W = West N = Nord SW = Süd-West SE = Süd-Ost NW = Nord-West NE = Nord-Ost horiz. = horizontal Raum = Fenster gegen Raum
Note on AJ42: Die Option "beidseitig" ist nur in folgendem Fall anzuwählen: Für Süd-Fenster mit beidseitigen Seitenblenden

## Einzel_Reff
Fenstertool / Vers. 3.1 / Sett. 19 / HET
Verifica puntuale | [7 empty] | Valevole fino al 31.12.2024
[8 empty] | Stampato il: |  | 2022-12-15 15:23 | 44910.6412
con quota del telaio effettiva
(fornire i dettagli di costruzione)
Allegato per la verifica dell'isolazione
Progetto: |  | 0
Committente: |  | 0
Richiedente: |  | 0
Valore Uw limite da rispettare per le finestre [W/m^2K]: | [15 empty] | 1.3
Telaio: | [8 empty] | Vetri:
Numero: | Tipo / Valore medio uf: | [5 empty] | Uf [W/m2K] |  | Numero: | Tipo / Ug, g: |  |  |  |  | Ug [W/m2K] | g [-]
1 | [8 empty] | 1
2 | [8 empty] | 2
3 | [8 empty] | 3
4
Distanziatore: | [8 empty] | 5
Numero: | Tipo: | [5 empty] | Yg [W/mK] |  | 6
1
2
Nr d'identificazione |  |  |  |  | Geometria delle finestre e del telaio | [5 empty] | Caratteristiche |  |  |  | Risultati |  | Überhang |  |  |  |  | Seitenblende | [7 empty] | Altri risultati | [7 empty] | Geometria delle finestre e del telaio | [10 empty] | Liste/menu a cascata | Geometria: Superfici e lunghezze | [11 empty] | Caratteristiche termiche | [5 empty] | Finestra | [5 empty] | Finestra verso locale | Finestra orizzontale | Orizzonte finestra verticale |  | Risultati FS1 | Sporgenza superiore | [7 empty] | Risultati FS2 | Sporgenza laterale: un solo lato | [7 empty] | Sporgenza laterale: su due lati |  |  | Risultati FS3 | Ombreggiamento risultante
|  |  | Orientierung | Anzahl Fester | Finestra |  | Telaio | Telaio |  |  | Tipo di telaio numero. | Tipo di vetro numero. | Tipo di distanziatore numero. | Storenkasten Typ Nr. |  | Parte vetrata | Höhe H [m] | Über- hang [m] | b [°] | b [°] | FS2 [-] | beidseitig? | Breite B [m] | Blende [m] | g [°] | g [°] | FS3 [-] | FS1 [-] | FS [-] | Superficie della finestra | Superficie vetrata | Superficie del telaio | Rahmenverbr. Fläche ARV [m2] | Rahmen + RV Fläche total Af +ARV [m2] | Lunghezza distanziatore | Lunghezza appoggio della finestra |  | Finestra |  | Telaio | [5 empty] | Vetro | Telaio | Cassonetti
[5 empty] | Larghezza | Altezza | Laterale | Centro | Alto | Basso |  |  |  |  | Finestra | [21 empty] | Fattore | Larghezza | Altezza | Laterale | Centro | Centro | Centro | Alto | chiusura | Basso | Basso | [5 empty] | Vetro inferiore | Vetro inferiore | Vetro superiore | Vetro superiore | [11 empty] | Orientamento | Orientamento | Finestra verso | Orizzonte | Verticale | Per finestre verticali
[5 empty] | Bw | Hw | xli+xre | xmi | yo | yu |  |  |  |  | Uw | FF | Überhang |  |  |  |  | Seitenblende | [7 empty] | Aw | Ag | Af |  |  | Lg | Lw | FF*FS | Bw [cm] | Hw | xli+xre | xmi | xmi1+xmi2 | xmi1+xmi2+xmi3 | yo | yri | ygu | yu | Hst |  | Superficie della finestra | Appoggio della finestra | Allargamento del telaio | Larghezza totale | Altezza | Larghezza totale | Altezza | Superficie vetrata | Distanziatore | Telaio + TA | Telaio (senza TA) | Parte vetrata | Telaio | Vetro | Vetro | Distanziatore | Allargamento del telaio | Finestra | Testo secondo | Nr del menu a cascata | Locale | Finestra | Finestra | Orientamenti numero: | Fattore d'ombreggiamento | Fattore d'ombreggiamento | Angolo dell'orizzonte | Fattore dell'orizzonte |  | calcolata | definitivo | Nr dell'intervallo d'angolo | Limite inferiore | limite superiore | Limite inferiore | limite superiore | interpolato |  | calcolata | definitivo | Nr dell'intervallo d'angolo | Limite inferiore | limite superiore | Limite inferiore | limite superiore | interpolato |  |  | Risultante |  | Fattore d'ombreggiamento | Fattore
| Designazione |  | Orientierung | Anzahl Fester | [cm] | [cm] | [cm] | [cm] | [cm] | [cm] |  |  |  | Storenkasten Typ Nr. | [W/m2K] | [-] | Höhe H [m] | Über- hang [m] | b [°] | b [°] | FS2 [-] | beidseitig? | Breite B [m] | Blende [m] | g [°] | g [°] | FS3 [-] | FS1 [-] | FS [-] | [m2] | [m2] | [m2] | Rahmenverbr. Fläche ARV [m2] | Rahmen + RV Fläche total Af +ARV [m2] | [m] | [m] | [-] | [cm] | [cm] | [cm] | [cm] | [cm] | [cm] | [cm] | [cm] | [cm] | [cm] | [cm] | (da comparare con sotto) | Aw [m2] | Lw [m] | ARV [m2] | Bgu,tot [m] | Hgu [m] | Bgo,tot [m] | Hgo [m] | Ag [m2] | Lg [m] | Af +ARV [m2] | Af [m2] | FF [-] | Uf [W/m2K] | Ug [W/m2K] | g-Wert [-] | Yg [W/mK] | URV [W/m2K] | Uw [W/m2K] | Dati | [1..10] | No/Si [0/1] | No/Si [0/1] | No/Si [0/1] | ordinati [1..8] | FS [-] | FS [-] | a [°] | FS1 [-] | FS1 [-] | b [°] | b [°] |  | Intervallo [°] | Intervallo [°] | FS2 [-] | FS2 [-] | FS2 [-] | FS2 [-] | g [°] | g [°] |  | Intervallo [°] | Intervallo [°] | FS3' [-] | FS3' [-] | FS3' [-] | su due lati? | FS4 [-] | FS3'*FS4=FS3 [-] | FS3 [-] | FS1*FS2*FS3=FS [-] | FF*FS [-]
|  |  |  | 1 | 155 | 115 | [8 empty] | 0 | [14 empty] | 1.7825 | 1.7825 | 0 | 0 | 0 | 7.7 | 5.4 |  | 155 | 115 | 0 | 0 |  |  | 0 |  |  | 0 |  |  | 1.7825 | 5.4 | 0 | 1.55 | 1.15 |  |  | 1.7825 | 7.7 | 0 | 0 | 1 | 0 | 0 | 0 | 0 | 0 | 0 |  | 0 | 0 | 0 | 0 | 0 | [21 empty] | 0 | FALSE | 1 | 0
|  |  |  | 1 | 155 | 115 | [8 empty] | 0 | [14 empty] | 1.7825 | 1.7825 | 0 | 0 | 0 | 7.7 | 5.4 |  | 155 | 115 | 0 | 0 |  |  | 0 |  |  | 0 |  |  | 1.7825 | 5.4 | 0 | 1.55 | 1.15 |  |  | 1.7825 | 7.7 | 0 | 0 | 1 | 0 | 0 | 0 | 0 | 0 | 0 |  | 0 | 0 | 0 | 0 | 0 | [21 empty] | 0 | FALSE | 1 | 0
|  |  |  | 1 | 155 | 115 | [8 empty] | 0 | [14 empty] | 1.7825 | 1.7825 | 0 | 0 | 0 | 7.7 | 5.4 |  | 155 | 115 | 0 | 0 |  |  | 0 |  |  | 0 |  |  | 1.7825 | 5.4 | 0 | 1.55 | 1.15 |  |  | 1.7825 | 7.7 | 0 | 0 | 1 | 0 | 0 | 0 | 0 | 0 | 0 |  | 0 | 0 | 0 | 0 | 0 | [21 empty] | 0 | FALSE | 1 | 0
|  |  |  | 1 | 155 | 115 | [8 empty] | 0 | [14 empty] | 1.7825 | 1.7825 | 0 | 0 | 0 | 7.7 | 5.4 |  | 155 | 115 | 0 | 0 |  |  | 0 |  |  | 0 |  |  | 1.7825 | 5.4 | 0 | 1.55 | 1.15 |  |  | 1.7825 | 7.7 | 0 | 0 | 1 | 0 | 0 | 0 | 0 | 0 | 0 |  | 0 | 0 | 0 | 0 | 0 | [21 empty] | 0 | FALSE | 1 | 0
|  |  |  | 1 | 155 | 115 | [8 empty] | 0 | [14 empty] | 1.7825 | 1.7825 | 0 | 0 | 0 | 7.7 | 5.4 |  | 155 | 115 | 0 | 0 |  |  | 0 |  |  | 0 |  |  | 1.7825 | 5.4 | 0 | 1.55 | 1.15 |  |  | 1.7825 | 7.7 | 0 | 0 | 1 | 0 | 0 | 0 | 0 | 0 | 0 |  | 0 | 0 | 0 | 0 | 0 | [21 empty] | 0 | FALSE | 1 | 0
|  |  |  | 1 | 155 | 115 | [8 empty] | 0 | [14 empty] | 1.7825 | 1.7825 | 0 | 0 | 0 | 7.7 | 5.4 |  | 155 | 115 | 0 | 0 |  |  | 0 |  |  | 0 |  |  | 1.7825 | 5.4 | 0 | 1.55 | 1.15 |  |  | 1.7825 | 7.7 | 0 | 0 | 1 | 0 | 0 | 0 | 0 | 0 | 0 |  | 0 | 0 | 0 | 0 | 0 | [21 empty] | 0 | FALSE | 1 | 0
|  |  |  | 1 | 155 | 115 | [8 empty] | 0 | [14 empty] | 1.7825 | 1.7825 | 0 | 0 | 0 | 7.7 | 5.4 |  | 155 | 115 | 0 | 0 |  |  | 0 |  |  | 0 |  |  | 1.7825 | 5.4 | 0 | 1.55 | 1.15 |  |  | 1.7825 | 7.7 | 0 | 0 | 1 | 0 | 0 | 0 | 0 | 0 | 0 |  | 0 | 0 | 0 | 0 | 0 | [21 empty] | 0 | FALSE | 1 | 0
|  |  |  | 1 | 155 | 115 | [8 empty] | 0 | [14 empty] | 1.7825 | 1.7825 | 0 | 0 | 0 | 7.7 | 5.4 |  | 155 | 115 | 0 | 0 |  |  | 0 |  |  | 0 |  |  | 1.7825 | 5.4 | 0 | 1.55 | 1.15 |  |  | 1.7825 | 7.7 | 0 | 0 | 1 | 0 | 0 | 0 | 0 | 0 | 0 |  | 0 | 0 | 0 | 0 | 0 | [21 empty] | 0 | FALSE | 1 | 0
|  |  |  | 1 | 155 | 115 | [8 empty] | 0 | [14 empty] | 1.7825 | 1.7825 | 0 | 0 | 0 | 7.7 | 5.4 |  | 155 | 115 | 0 | 0 |  |  | 0 |  |  | 0 |  |  | 1.7825 | 5.4 | 0 | 1.55 | 1.15 |  |  | 1.7825 | 7.7 | 0 | 0 | 1 | 0 | 0 | 0 | 0 | 0 | 0 |  | 0 | 0 | 0 | 0 | 0 | [21 empty] | 0 | FALSE | 1 | 0
|  |  |  | 1 | 155 | 115 | [8 empty] | 0 | [14 empty] | 1.7825 | 1.7825 | 0 | 0 | 0 | 7.7 | 5.4 |  | 155 | 115 | 0 | 0 |  |  | 0 |  |  | 0 |  |  | 1.7825 | 5.4 | 0 | 1.55 | 1.15 |  |  | 1.7825 | 7.7 | 0 | 0 | 1 | 0 | 0 | 0 | 0 | 0 | 0 |  | 0 | 0 | 0 | 0 | 0 | [21 empty] | 0 | FALSE | 1 | 0
|  |  |  | 1 | 155 | 115 | [8 empty] | 0 | [14 empty] | 1.7825 | 1.7825 | 0 | 0 | 0 | 7.7 | 5.4 |  | 155 | 115 | 0 | 0 |  |  | 0 |  |  | 0 |  |  | 1.7825 | 5.4 | 0 | 1.55 | 1.15 |  |  | 1.7825 | 7.7 | 0 | 0 | 1 | 0 | 0 | 0 | 0 | 0 | 0 |  | 0 | 0 | 0 | 0 | 0 | [21 empty] | 0 | FALSE | 1 | 0
|  |  |  | 1 | 155 | 115 | [8 empty] | 0 | [14 empty] | 1.7825 | 1.7825 | 0 | 0 | 0 | 7.7 | 5.4 |  | 155 | 115 | 0 | 0 |  |  | 0 |  |  | 0 |  |  | 1.7825 | 5.4 | 0 | 1.55 | 1.15 |  |  | 1.7825 | 7.7 | 0 | 0 | 1 | 0 | 0 | 0 | 0 | 0 | 0 |  | 0 | 0 | 0 | 0 | 0 | [21 empty] | 0 | FALSE | 1 | 0
|  |  |  | 1 | 155 | 115 | [8 empty] | 0 | [14 empty] | 1.7825 | 1.7825 | 0 | 0 | 0 | 7.7 | 5.4 |  | 155 | 115 | 0 | 0 |  |  | 0 |  |  | 0 |  |  | 1.7825 | 5.4 | 0 | 1.55 | 1.15 |  |  | 1.7825 | 7.7 | 0 | 0 | 1 | 0 | 0 | 0 | 0 | 0 | 0 |  | 0 | 0 | 0 | 0 | 0 | [21 empty] | 0 | FALSE | 1 | 0
|  |  |  | 1 | 155 | 115 | [8 empty] | 0 | [14 empty] | 1.7825 | 1.7825 | 0 | 0 | 0 | 7.7 | 5.4 |  | 155 | 115 | 0 | 0 |  |  | 0 |  |  | 0 |  |  | 1.7825 | 5.4 | 0 | 1.55 | 1.15 |  |  | 1.7825 | 7.7 | 0 | 0 | 1 | 0 | 0 | 0 | 0 | 0 | 0 |  | 0 | 0 | 0 | 0 | 0 | [21 empty] | 0 | FALSE | 1 | 0
|  |  |  | 1 | 155 | 115 | [8 empty] | 0 | [14 empty] | 1.7825 | 1.7825 | 0 | 0 | 0 | 7.7 | 5.4 |  | 155 | 115 | 0 | 0 |  |  | 0 |  |  | 0 |  |  | 1.7825 | 5.4 | 0 | 1.55 | 1.15 |  |  | 1.7825 | 7.7 | 0 | 0 | 1 | 0 | 0 | 0 | 0 | 0 | 0 |  | 0 | 0 | 0 | 0 | 0 | [21 empty] | 0 | FALSE | 1 | 0
|  |  |  | 1 | 155 | 115 | [8 empty] | 0 | [14 empty] | 1.7825 | 1.7825 | 0 | 0 | 0 | 7.7 | 5.4 |  | 155 | 115 | 0 | 0 |  |  | 0 |  |  | 0 |  |  | 1.7825 | 5.4 | 0 | 1.55 | 1.15 |  |  | 1.7825 | 7.7 | 0 | 0 | 1 | 0 | 0 | 0 | 0 | 0 | 0 |  | 0 | 0 | 0 | 0 | 0 | [21 empty] | 0 | FALSE | 1 | 0
|  |  |  | 1 | 155 | 115 | [8 empty] | 0 | [14 empty] | 1.7825 | 1.7825 | 0 | 0 | 0 | 7.7 | 5.4 |  | 155 | 115 | 0 | 0 |  |  | 0 |  |  | 0 |  |  | 1.7825 | 5.4 | 0 | 1.55 | 1.15 |  |  | 1.7825 | 7.7 | 0 | 0 | 1 | 0 | 0 | 0 | 0 | 0 | 0 |  | 0 | 0 | 0 | 0 | 0 | [21 empty] | 0 | FALSE | 1 | 0
|  |  |  | 1 | 155 | 115 | [23 empty] | 1.7825 | 1.7825 | 0 | 0 | 0 | 7.7 | 5.4 |  | 155 | 115 | 0 | 0 |  |  | 0 |  |  | 0 |  |  | 1.7825 | 5.4 | 0 | 1.55 | 1.15 |  |  | 1.7825 | 7.7 | 0 | 0 | 1 | 0 | 0 | 0 | 0 | 0 | 0 |  | 0 | 0 | 0 | 0 | 0 | [21 empty] | 0 | FALSE | 1 | 0
|  |  |  | 1 | 155 | 115 | [23 empty] | 1.7825 | 1.7825 | 0 | 0 | 0 | 7.7 | 5.4 |  | 155 | 115 | 0 | 0 |  |  | 0 |  |  | 0 |  |  | 1.7825 | 5.4 | 0 | 1.55 | 1.15 |  |  | 1.7825 | 7.7 | 0 | 0 | 1 | 0 | 0 | 0 | 0 | 0 | 0 |  | 0 | 0 | 0 | 0 | 0 | [21 empty] | 0 | FALSE | 1 | 0
|  |  |  | 1 | 155 | 115 | [23 empty] | 1.7825 | 1.7825 | 0 | 0 | 0 | 7.7 | 5.4 |  | 155 | 115 | 0 | 0 |  |  | 0 |  |  | 0 |  |  | 1.7825 | 5.4 | 0 | 1.55 | 1.15 |  |  | 1.7825 | 7.7 | 0 | 0 | 1 | 0 | 0 | 0 | 0 | 0 | 0 |  | 0 | 0 | 0 | 0 | 0 | [21 empty] | 0 | FALSE | 1 | 0
|  |  |  | 1 | 155 | 115 | [23 empty] | 1.7825 | 1.7825 | 0 | 0 | 0 | 7.7 | 5.4 |  | 155 | 115 | 0 | 0 |  |  | 0 |  |  | 0 |  |  | 1.7825 | 5.4 | 0 | 1.55 | 1.15 |  |  | 1.7825 | 7.7 | 0 | 0 | 1 | 0 | 0 | 0 | 0 | 0 | 0 |  | 0 | 0 | 0 | 0 | 0 | [21 empty] | 0 | FALSE | 1 | 0
|  |  |  | 1 | 155 | 115 | [23 empty] | 1.7825 | 1.7825 | 0 | 0 | 0 | 7.7 | 5.4 |  | 155 | 115 | 0 | 0 |  |  | 0 |  |  | 0 |  |  | 1.7825 | 5.4 | 0 | 1.55 | 1.15 |  |  | 1.7825 | 7.7 | 0 | 0 | 1 | 0 | 0 | 0 | 0 | 0 | 0 |  | 0 | 0 | 0 | 0 | 0 | [21 empty] | 0 | FALSE | 1 | 0
|  |  |  | 1 | 155 | 115 | [23 empty] | 1.7825 | 1.7825 | 0 | 0 | 0 | 7.7 | 5.4 |  | 155 | 115 | 0 | 0 |  |  | 0 |  |  | 0 |  |  | 1.7825 | 5.4 | 0 | 1.55 | 1.15 |  |  | 1.7825 | 7.7 | 0 | 0 | 1 | 0 | 0 | 0 | 0 | 0 | 0 |  | 0 | 0 | 0 | 0 | 0 | [21 empty] | 0 | FALSE | 1 | 0
|  |  |  | 1 | 155 | 115 | [23 empty] | 1.7825 | 1.7825 | 0 | 0 | 0 | 7.7 | 5.4 |  | 155 | 115 | 0 | 0 |  |  | 0 |  |  | 0 |  |  | 1.7825 | 5.4 | 0 | 1.55 | 1.15 |  |  | 1.7825 | 7.7 | 0 | 0 | 1 | 0 | 0 | 0 | 0 | 0 | 0 |  | 0 | 0 | 0 | 0 | 0 | [21 empty] | 0 | FALSE | 1 | 0
|  |  |  | 1 | 155 | 115 | [23 empty] | 1.7825 | 1.7825 | 0 | 0 | 0 | 7.7 | 5.4 |  | 155 | 115 | 0 | 0 |  |  | 0 |  |  | 0 |  |  | 1.7825 | 5.4 | 0 | 1.55 | 1.15 |  |  | 1.7825 | 7.7 | 0 | 0 | 1 | 0 | 0 | 0 | 0 | 0 | 0 |  | 0 | 0 | 0 | 0 | 0 | [21 empty] | 0 | FALSE | 1 | 0
|  |  |  | 1 | 155 | 115 | [23 empty] | 1.7825 | 1.7825 | 0 | 0 | 0 | 7.7 | 5.4 |  | 155 | 115 | 0 | 0 |  |  | 0 |  |  | 0 |  |  | 1.7825 | 5.4 | 0 | 1.55 | 1.15 |  |  | 1.7825 | 7.7 | 0 | 0 | 1 | 0 | 0 | 0 | 0 | 0 | 0 |  | 0 | 0 | 0 | 0 | 0 | [21 empty] | 0 | FALSE | 1 | 0
|  |  |  | 1 | 155 | 115 | [23 empty] | 1.7825 | 1.7825 | 0 | 0 | 0 | 7.7 | 5.4 |  | 155 | 115 | 0 | 0 |  |  | 0 |  |  | 0 |  |  | 1.7825 | 5.4 | 0 | 1.55 | 1.15 |  |  | 1.7825 | 7.7 | 0 | 0 | 1 | 0 | 0 | 0 | 0 | 0 | 0 |  | 0 | 0 | 0 | 0 | 0 | [21 empty] | 0 | FALSE | 1 | 0
|  |  |  | 1 | 155 | 115 | [23 empty] | 1.7825 | 1.7825 | 0 | 0 | 0 | 7.7 | 5.4 |  | 155 | 115 | 0 | 0 |  |  | 0 |  |  | 0 |  |  | 1.7825 | 5.4 | 0 | 1.55 | 1.15 |  |  | 1.7825 | 7.7 | 0 | 0 | 1 | 0 | 0 | 0 | 0 | 0 | 0 |  | 0 | 0 | 0 | 0 | 0 | [21 empty] | 0 | FALSE | 1 | 0
|  |  |  | 1 | 155 | 115 | [23 empty] | 1.7825 | 1.7825 | 0 | 0 | 0 | 7.7 | 5.4 |  | 155 | 115 | 0 | 0 |  |  | 0 |  |  | 0 |  |  | 1.7825 | 5.4 | 0 | 1.55 | 1.15 |  |  | 1.7825 | 7.7 | 0 | 0 | 1 | 0 | 0 | 0 | 0 | 0 | 0 |  | 0 | 0 | 0 | 0 | 0 | [21 empty] | 0 | FALSE | 1 | 0
|  |  |  | 1 | 155 | 115 | [23 empty] | 1.7825 | 1.7825 | 0 | 0 | 0 | 7.7 | 5.4 |  | 155 | 115 | 0 | 0 |  |  | 0 |  |  | 0 |  |  | 1.7825 | 5.4 | 0 | 1.55 | 1.15 |  |  | 1.7825 | 7.7 | 0 | 0 | 1 | 0 | 0 | 0 | 0 | 0 | 0 |  | 0 | 0 | 0 | 0 | 0 | [21 empty] | 0 | FALSE | 1 | 0
|  |  |  | 1 | 155 | 115 | [23 empty] | 1.7825 | 1.7825 | 0 | 0 | 0 | 7.7 | 5.4 |  | 155 | 115 | 0 | 0 |  |  | 0 |  |  | 0 |  |  | 1.7825 | 5.4 | 0 | 1.55 | 1.15 |  |  | 1.7825 | 7.7 | 0 | 0 | 1 | 0 | 0 | 0 | 0 | 0 | 0 |  | 0 | 0 | 0 | 0 | 0 | [21 empty] | 0 | FALSE | 1 | 0
|  |  |  | 1 | 155 | 115 | [23 empty] | 1.7825 | 1.7825 | 0 | 0 | 0 | 7.7 | 5.4 |  | 155 | 115 | 0 | 0 |  |  | 0 |  |  | 0 |  |  | 1.7825 | 5.4 | 0 | 1.55 | 1.15 |  |  | 1.7825 | 7.7 | 0 | 0 | 1 | 0 | 0 | 0 | 0 | 0 | 0 |  | 0 | 0 | 0 | 0 | 0 | [21 empty] | 0 | FALSE | 1 | 0
|  |  |  | 1 | 155 | 115 | [23 empty] | 1.7825 | 1.7825 | 0 | 0 | 0 | 7.7 | 5.4 |  | 155 | 115 | 0 | 0 |  |  | 0 |  |  | 0 |  |  | 1.7825 | 5.4 | 0 | 1.55 | 1.15 |  |  | 1.7825 | 7.7 | 0 | 0 | 1 | 0 | 0 | 0 | 0 | 0 | 0 |  | 0 | 0 | 0 | 0 | 0 | [21 empty] | 0 | FALSE | 1 | 0
|  |  |  | 1 | 155 | 115 | [23 empty] | 1.7825 | 1.7825 | 0 | 0 | 0 | 7.7 | 5.4 |  | 155 | 115 | 0 | 0 |  |  | 0 |  |  | 0 |  |  | 1.7825 | 5.4 | 0 | 1.55 | 1.15 |  |  | 1.7825 | 7.7 | 0 | 0 | 1 | 0 | 0 | 0 | 0 | 0 | 0 |  | 0 | 0 | 0 | 0 | 0 | [21 empty] | 0 | FALSE | 1 | 0
|  |  |  | 1 | 155 | 115 | [23 empty] | 1.7825 | 1.7825 | 0 | 0 | 0 | 7.7 | 5.4 |  | 155 | 115 | 0 | 0 |  |  | 0 |  |  | 0 |  |  | 1.7825 | 5.4 | 0 | 1.55 | 1.15 |  |  | 1.7825 | 7.7 | 0 | 0 | 1 | 0 | 0 | 0 | 0 | 0 | 0 |  | 0 | 0 | 0 | 0 | 0 | [21 empty] | 0 | FALSE | 1 | 0
|  |  |  | 1 | 155 | 115 | [23 empty] | 1.7825 | 1.7825 | 0 | 0 | 0 | 7.7 | 5.4 |  | 155 | 115 | 0 | 0 |  |  | 0 |  |  | 0 |  |  | 1.7825 | 5.4 | 0 | 1.55 | 1.15 |  |  | 1.7825 | 7.7 | 0 | 0 | 1 | 0 | 0 | 0 | 0 | 0 | 0 |  | 0 | 0 | 0 | 0 | 0 | [21 empty] | 0 | FALSE | 1 | 0
|  |  |  | 1 | 155 | 115 | [23 empty] | 1.7825 | 1.7825 | 0 | 0 | 0 | 7.7 | 5.4 |  | 155 | 115 | 0 | 0 |  |  | 0 |  |  | 0 |  |  | 1.7825 | 5.4 | 0 | 1.55 | 1.15 |  |  | 1.7825 | 7.7 | 0 | 0 | 1 | 0 | 0 | 0 | 0 | 0 | 0 |  | 0 | 0 | 0 | 0 | 0 | [21 empty] | 0 | FALSE | 1 | 0
|  |  |  | 1 | 155 | 115 | [23 empty] | 1.7825 | 1.7825 | 0 | 0 | 0 | 7.7 | 5.4 |  | 155 | 115 | 0 | 0 |  |  | 0 |  |  | 0 |  |  | 1.7825 | 5.4 | 0 | 1.55 | 1.15 |  |  | 1.7825 | 7.7 | 0 | 0 | 1 | 0 | 0 | 0 | 0 | 0 | 0 |  | 0 | 0 | 0 | 0 | 0 | [21 empty] | 0 | FALSE | 1 | 0
|  |  |  | 1 | 155 | 115 | [23 empty] | 1.7825 | 1.7825 | 0 | 0 | 0 | 7.7 | 5.4 |  | 155 | 115 | 0 | 0 |  |  | 0 |  |  | 0 |  |  | 1.7825 | 5.4 | 0 | 1.55 | 1.15 |  |  | 1.7825 | 7.7 | 0 | 0 | 1 | 0 | 0 | 0 | 0 | 0 | 0 |  | 0 | 0 | 0 | 0 | 0 | [21 empty] | 0 | FALSE | 1 | 0
|  |  |  | 1 | 155 | 115 | [23 empty] | 1.7825 | 1.7825 | 0 | 0 | 0 | 7.7 | 5.4 |  | 155 | 115 | 0 | 0 |  |  | 0 |  |  | 0 |  |  | 1.7825 | 5.4 | 0 | 1.55 | 1.15 |  |  | 1.7825 | 7.7 | 0 | 0 | 1 | 0 | 0 | 0 | 0 | 0 | 0 |  | 0 | 0 | 0 | 0 | 0 | [21 empty] | 0 | FALSE | 1 | 0
|  |  |  | 1 | 155 | 115 | [23 empty] | 1.7825 | 1.7825 | 0 | 0 | 0 | 7.7 | 5.4 |  | 155 | 115 | 0 | 0 |  |  | 0 |  |  | 0 |  |  | 1.7825 | 5.4 | 0 | 1.55 | 1.15 |  |  | 1.7825 | 7.7 | 0 | 0 | 1 | 0 | 0 | 0 | 0 | 0 | 0 |  | 0 | 0 | 0 | 0 | 0 | [21 empty] | 0 | FALSE | 1 | 0
|  |  |  | 1 | 155 | 115 | [23 empty] | 1.7825 | 1.7825 | 0 | 0 | 0 | 7.7 | 5.4 |  | 155 | 115 | 0 | 0 |  |  | 0 |  |  | 0 |  |  | 1.7825 | 5.4 | 0 | 1.55 | 1.15 |  |  | 1.7825 | 7.7 | 0 | 0 | 1 | 0 | 0 | 0 | 0 | 0 | 0 |  | 0 | 0 | 0 | 0 | 0 | [21 empty] | 0 | FALSE | 1 | 0
|  |  |  | 1 | 155 | 115 | [23 empty] | 1.7825 | 1.7825 | 0 | 0 | 0 | 7.7 | 5.4 |  | 155 | 115 | 0 | 0 |  |  | 0 |  |  | 0 |  |  | 1.7825 | 5.4 | 0 | 1.55 | 1.15 |  |  | 1.7825 | 7.7 | 0 | 0 | 1 | 0 | 0 | 0 | 0 | 0 | 0 |  | 0 | 0 | 0 | 0 | 0 | [21 empty] | 0 | FALSE | 1 | 0
|  |  |  | 1 | 155 | 115 | [23 empty] | 1.7825 | 1.7825 | 0 | 0 | 0 | 7.7 | 5.4 |  | 155 | 115 | 0 | 0 |  |  | 0 |  |  | 0 |  |  | 1.7825 | 5.4 | 0 | 1.55 | 1.15 |  |  | 1.7825 | 7.7 | 0 | 0 | 1 | 0 | 0 | 0 | 0 | 0 | 0 |  | 0 | 0 | 0 | 0 | 0 | [21 empty] | 0 | FALSE | 1 | 0
|  |  |  | 1 | 155 | 115 | [23 empty] | 1.7825 | 1.7825 | 0 | 0 | 0 | 7.7 | 5.4 |  | 155 | 115 | 0 | 0 |  |  | 0 |  |  | 0 |  |  | 1.7825 | 5.4 | 0 | 1.55 | 1.15 |  |  | 1.7825 | 7.7 | 0 | 0 | 1 | 0 | 0 | 0 | 0 | 0 | 0 |  | 0 | 0 | 0 | 0 | 0 | [21 empty] | 0 | FALSE | 1 | 0
|  |  |  | 1 | 155 | 115 | [23 empty] | 1.7825 | 1.7825 | 0 | 0 | 0 | 7.7 | 5.4 |  | 155 | 115 | 0 | 0 |  |  | 0 |  |  | 0 |  |  | 1.7825 | 5.4 | 0 | 1.55 | 1.15 |  |  | 1.7825 | 7.7 | 0 | 0 | 1 | 0 | 0 | 0 | 0 | 0 | 0 |  | 0 | 0 | 0 | 0 | 0 | [21 empty] | 0 | FALSE | 1 | 0
|  |  |  | 1 | 155 | 115 | [23 empty] | 1.7825 | 1.7825 | 0 | 0 | 0 | 7.7 | 5.4 |  | 155 | 115 | 0 | 0 |  |  | 0 |  |  | 0 |  |  | 1.7825 | 5.4 | 0 | 1.55 | 1.15 |  |  | 1.7825 | 7.7 | 0 | 0 | 1 | 0 | 0 | 0 | 0 | 0 | 0 |  | 0 | 0 | 0 | 0 | 0 | [21 empty] | 0 | FALSE | 1 | 0
|  |  |  | 1 | 155 | 115 | [23 empty] | 1.7825 | 1.7825 | 0 | 0 | 0 | 7.7 | 5.4 |  | 155 | 115 | 0 | 0 |  |  | 0 |  |  | 0 |  |  | 1.7825 | 5.4 | 0 | 1.55 | 1.15 |  |  | 1.7825 | 7.7 | 0 | 0 | 1 | 0 | 0 | 0 | 0 | 0 | 0 |  | 0 | 0 | 0 | 0 | 0 | [21 empty] | 0 | FALSE | 1 | 0
|  |  |  | 1 | 155 | 115 | [23 empty] | 1.7825 | 1.7825 | 0 | 0 | 0 | 7.7 | 5.4 |  | 155 | 115 | 0 | 0 |  |  | 0 |  |  | 0 |  |  | 1.7825 | 5.4 | 0 | 1.55 | 1.15 |  |  | 1.7825 | 7.7 | 0 | 0 | 1 | 0 | 0 | 0 | 0 | 0 | 0 |  | 0 | 0 | 0 | 0 | 0 | [21 empty] | 0 | FALSE | 1 | 0
|  |  |  | 1 | 155 | 115 | [23 empty] | 1.7825 | 1.7825 | 0 | 0 | 0 | 7.7 | 5.4 |  | 155 | 115 | 0 | 0 |  |  | 0 |  |  | 0 |  |  | 1.7825 | 5.4 | 0 | 1.55 | 1.15 |  |  | 1.7825 | 7.7 | 0 | 0 | 1 | 0 | 0 | 0 | 0 | 0 | 0 |  | 0 | 0 | 0 | 0 | 0 | [21 empty] | 0 | FALSE | 1 | 0
|  |  |  | 1 | 155 | 115 | [23 empty] | 1.7825 | 1.7825 | 0 | 0 | 0 | 7.7 | 5.4 |  | 155 | 115 | 0 | 0 |  |  | 0 |  |  | 0 |  |  | 1.7825 | 5.4 | 0 | 1.55 | 1.15 |  |  | 1.7825 | 7.7 | 0 | 0 | 1 | 0 | 0 | 0 | 0 | 0 | 0 |  | 0 | 0 | 0 | 0 | 0 | [21 empty] | 0 | FALSE | 1 | 0
|  |  |  | 1 | 155 | 115 | [23 empty] | 1.7825 | 1.7825 | 0 | 0 | 0 | 7.7 | 5.4 |  | 155 | 115 | 0 | 0 |  |  | 0 |  |  | 0 |  |  | 1.7825 | 5.4 | 0 | 1.55 | 1.15 |  |  | 1.7825 | 7.7 | 0 | 0 | 1 | 0 | 0 | 0 | 0 | 0 | 0 |  | 0 | 0 | 0 | 0 | 0 | [21 empty] | 0 | FALSE | 1 | 0
|  |  |  | 1 | 155 | 115 | [23 empty] | 1.7825 | 1.7825 | 0 | 0 | 0 | 7.7 | 5.4 |  | 155 | 115 | 0 | 0 |  |  | 0 |  |  | 0 |  |  | 1.7825 | 5.4 | 0 | 1.55 | 1.15 |  |  | 1.7825 | 7.7 | 0 | 0 | 1 | 0 | 0 | 0 | 0 | 0 | 0 |  | 0 | 0 | 0 | 0 | 0 | [21 empty] | 0 | FALSE | 1 | 0
|  |  |  | 1 | 155 | 115 | [23 empty] | 1.7825 | 1.7825 | 0 | 0 | 0 | 7.7 | 5.4 |  | 155 | 115 | 0 | 0 |  |  | 0 |  |  | 0 |  |  | 1.7825 | 5.4 | 0 | 1.55 | 1.15 |  |  | 1.7825 | 7.7 | 0 | 0 | 1 | 0 | 0 | 0 | 0 | 0 | 0 |  | 0 | 0 | 0 | 0 | 0 | [21 empty] | 0 | FALSE | 1 | 0
|  |  |  | 1 | 155 | 115 | [23 empty] | 1.7825 | 1.7825 | 0 | 0 | 0 | 7.7 | 5.4 |  | 155 | 115 | 0 | 0 |  |  | 0 |  |  | 0 |  |  | 1.7825 | 5.4 | 0 | 1.55 | 1.15 |  |  | 1.7825 | 7.7 | 0 | 0 | 1 | 0 | 0 | 0 | 0 | 0 | 0 |  | 0 | 0 | 0 | 0 | 0 | [21 empty] | 0 | FALSE | 1 | 0
|  |  |  | 1 | 155 | 115 | [23 empty] | 1.7825 | 1.7825 | 0 | 0 | 0 | 7.7 | 5.4 |  | 155 | 115 | 0 | 0 |  |  | 0 |  |  | 0 |  |  | 1.7825 | 5.4 | 0 | 1.55 | 1.15 |  |  | 1.7825 | 7.7 | 0 | 0 | 1 | 0 | 0 | 0 | 0 | 0 | 0 |  | 0 | 0 | 0 | 0 | 0 | [21 empty] | 0 | FALSE | 1 | 0
|  |  |  | 1 | 155 | 115 | [23 empty] | 1.7825 | 1.7825 | 0 | 0 | 0 | 7.7 | 5.4 |  | 155 | 115 | 0 | 0 |  |  | 0 |  |  | 0 |  |  | 1.7825 | 5.4 | 0 | 1.55 | 1.15 |  |  | 1.7825 | 7.7 | 0 | 0 | 1 | 0 | 0 | 0 | 0 | 0 | 0 |  | 0 | 0 | 0 | 0 | 0 | [21 empty] | 0 | FALSE | 1 | 0
|  |  |  | 1 | 155 | 115 | [23 empty] | 1.7825 | 1.7825 | 0 | 0 | 0 | 7.7 | 5.4 |  | 155 | 115 | 0 | 0 |  |  | 0 |  |  | 0 |  |  | 1.7825 | 5.4 | 0 | 1.55 | 1.15 |  |  | 1.7825 | 7.7 | 0 | 0 | 1 | 0 | 0 | 0 | 0 | 0 | 0 |  | 0 | 0 | 0 | 0 | 0 | [21 empty] | 0 | FALSE | 1 | 0
Total / Gemittelte Werte: |  |  |  | 58 | [10 empty] | 0 | 1 | [13 empty] | 103.385 | 103.385 | 0 | 0 | 0 | 446.6 | 313.2
Liste/menu a cascata
S
E
O
N
SO
SE
NO
NE
SSE
ESE
ENE
NNE
NNO
ONO
OSO
SSO
oriz.
Locale
Lista/menu a cascata: sporgenze laterali sui 2 lati
x
Note on N38: Die Typen-Nummern der einzelnen Fenster-Komponenten sind im Tabellenblatt "Projekt" zu definieren. Les numéros-type de chaque composant de fenêtre sont à définir dans la feuille "Projekt" I numeri tipo di ogni componente della finestra sono da definire del foglio "Projekt"
Note on P38: Hier sind nur die Typen-Nummern der Bauteile einzugeben (vgl. blaue Felder oben). Wenn keine Rahmenverbreiterung vorhanden ist, kann das entsprechende Feld leer gelassen werden.
Note on AB38: Ein Überhang ist nur bei Vertikalfenstern definiert, nicht bei Horizontalfenstern und Fenstern gegen Räume
Note on AL38: Ein Seitenblende ist nur bei Vertikalfenstern definiert, nicht bei Horizontalfenstern und Fenstern gegen Räume. Eine Seitenblende ist bei Vertikalfenstern mit folgenden Orientierungen zu berücksichtigen: - Fenster gegen Süden - Fenster gegen W, O, SW und SO: wenn die Seitenblende auf der südlichen Seite des Fensters liegt
Note on E39: S = Süd E = Ost W = West N = Nord SW = Süd-West SE = Süd-Ost NW = Nord-West NE = Nord-Ost horiz. = horizontal Raum = Fenster gegen Raum
Note on AJ39: Die Option "beidseitig" ist nur in folgendem Fall anzuwählen: Für Süd-Fenster mit beidseitigen Seitenblenden
Note on I41: Es ist das Total von linkem plus rechtem Rahmeneinstand einzugeben Introduire le total des montants gauche et droite du cadre Introdurre il totale dei montanti sinistri e destri del telaio
Note on P41: Hier sind nur die Typen-Nummern der Bauteile einzugeben (vgl. blaue Felder oben). Wenn keine Rahmenverbreiterung vorhanden ist, kann das entsprechende Feld leer gelassen werden.
Note on AB41: Ein Überhang ist nur bei Vertikalfenstern definiert, nicht bei Horizontalfenstern und Fenstern gegen Räume
Note on AL41: Ein Seitenblende ist nur bei Vertikalfenstern definiert, nicht bei Horizontalfenstern und Fenstern gegen Räume. Eine Seitenblende ist bei Vertikalfenstern mit folgenden Orientierungen zu berücksichtigen: - Fenster gegen Süden - Fenster gegen W, O, SW und SO: wenn die Seitenblende auf der südlichen Seite des Fensters liegt
Note on BM41: Es ist das Total von linkem plus rechtem Rahmeneinstand einzugeben Introduire le total des montants gauche et droite du cadre Introdurre il totale dei montanti sinistri e destri del telaio
Note on E42: S = Süd E = Ost W = West N = Nord SW = Süd-West SE = Süd-Ost NW = Nord-West NE = Nord-Ost horiz. = horizontal Raum = Fenster gegen Raum
Note on AJ42: Die Option "beidseitig" ist nur in folgendem Fall anzuwählen: Für Süd-Fenster mit beidseitigen Seitenblenden

## Syst_Typ1
[10 empty] | Allegato per la verifica dell'isolazione | [9 empty] | Fenstertool / Vers. 3.1 / Sett. 19 / HET
Finestra tipo 1: 1 anta | [19 empty] | Valevole fino al 31.12.2024
[20 empty] | Stampato il: |  | 2022-12-15 15:23 | 44910.6412
Progetto: 0
|  |  |  | Telaio: | [5 empty] | Vetro: | [5 empty] | Cassonetto:
|  |  |  | Nr: | Tipo / Valore medio Uf: |  |  |  |  | Nr: | Tipo / Ug, g: |  |  |  |  | Nr: | Tipo / Ust:
|  |  |  | 1 | [5 empty] | 1 | [5 empty] | 1
|  |  |  | 2 | [5 empty] | 2 | [5 empty] | 2
|  |  |  | 3 | [5 empty] | 3
4
[10 empty] | 5 | [8 empty] | Sporgenza superiore |  | Sporgenza laterale
|  |  |  | Distanziatore DIS: | [5 empty] | 6
|  |  |  | Nr: | Tipo: | [11 empty] | Altezza H
1
2
Larghezza B
|  | Geometria delle finestre e del telaio | [7 empty] | Caratteristiche | [5 empty] | Sporgenza superiore |  |  |  |  | Sporgenza laterale | [7 empty] | Altri risultati | [7 empty] | Geometria delle finestre e del telaio | [10 empty] | Liste/menu a cascata | Geometria: Superfici e lunghezze | [11 empty] | Caratteristiche termiche | [5 empty] | Finestra | [5 empty] | Finestra verso locale | 0 | Finestra orizzontale | 0 | Orizzonte finestra verticale |  | Risultati FS1 | Sporgenza superiore | [7 empty] | Risultati FS2 | Sporgenza laterale: un solo lato | [7 empty] | Sporgenza laterale: su due lati |  |  | Risultati FS3 | Ombreggiamento risultante
Nr d'identificazione |  | orientamento | Numero di finestre | Finestra |  | Telaio |  |  | Cassonetti | Tipo di telaio numero. | Tipo di vetro numero. | Tipo di distanziatore numero. | Cassonetti tipo numero: |  | Parte vetrata | [5 empty] | su due lati? | Larghezza | [6 empty] | Superficie della finestra | Superficie vetrata | Superficie del telaio | Superficie dell'allargamento del telaio | Telaio + TA | Lunghezza distanziatore | Lunghezza appoggio della finestra |  | Finestra |  | Telaio | [5 empty] | Vetro | Telaio | Cassonetti
|  |  |  | Larghezza | Altezza | Laterale | Alto | Basso | [5 empty] | Finestra |  | Altezza | Sporgenza superiore | [5 empty] | Sporgenza | [9 empty] | Superficie totale |  |  | Fattore | Larghezza | Altezza | Laterale | Centro | Centro | Centro | Alto | chiusura | Basso | Basso | [5 empty] | Vetro inferiore | Vetro inferiore | Vetro superiore | Vetro superiore | 0 | 0 | 0 | 0 | 0 | 0 | 0 | 0 | 0 | 0 | 0 | Orientamento | Orientamento | Finestra verso | Orizzonte | Verticale | Per finestre verticali | 0 | 0 | 0 | 0 | 0 | 0 | 0 | 0 | 0 | 0 | 0 | 0 | 0 | 0 | 0 | 0 | 0 | 0 | 0 | 0 | 0 | 0 | 0 | 0 | 0 | 0 | 0 | 0 | 0 | 0
|  |  |  | Bw [cm] | Hw | xli+xre | yo | yu | Hst |  |  |  |  | Uw | FF |  |  | b | b | FS2 |  | B |  | g | g | FS3 | FS1 | FS | Aw | Ag | Af | ARV | Af +ARV | Lg | Lw | FF*FS | Bw [cm] | Hw | xli+xre | xmi | xmi1+xmi2 | xmi1+xmi2+xmi3 | yo | yri | ygu | yu | Hst |  | Superficie della finestra | Appoggio della finestra | Allargamento del telaio | Larghezza totale | Altezza | Larghezza totale | Altezza | Superficie vetrata | Distanziatore | Telaio + TA | Telaio (senza TA) | Parte vetrata | Telaio | Vetro | Vetro | Distanziatore | Allargamento del telaio | Finestra | Testo secondo | Nr del menu a cascata | Locale | Finestra | Finestra | Orientamenti numero: | Fattore d'ombreggiamento |  | Fattore d'ombreggiamento |  | Angolo dell'orizzonte | Fattore dell'orizzonte | 0 | calcolata | definitivo | Nr dell'intervallo d'angolo | Limite inferiore | limite superiore | Limite inferiore | limite superiore | interpolato | 0 | calcolata | definitivo | Nr dell'intervallo d'angolo | Limite inferiore | limite superiore | Limite inferiore | limite superiore | interpolato | 0 | 0 | Risultante | 0 | Fattore d'ombreggiamento | Fattore
| Designazione |  |  | [cm] | [cm] | [cm] | [cm] | [cm] | [cm] |  |  |  |  | [W/m2K] | [-] | [m] | [m] | [°] | [°] | [-] |  | [m] | [m] | [°] | [°] | [-] | [-] | [-] | [m2] | [m2] | [m2] | [m2] | [m2] | [m] | [m] | [-] | [cm] | [cm] | [cm] | [cm] | [cm] | [cm] | [cm] | [cm] | [cm] | [cm] | [cm] | (da comparare con sotto) | Aw [m2] | Lw [m] | ARV [m2] | Bgu,tot [m] | Hgu [m] | Bgo,tot [m] | Hgo [m] | Ag [m2] | Lg [m] | Af +ARV [m2] | Af [m2] | FF [-] | Uf [W/m2K] | Ug [W/m2K] | g-Wert [-] | Yg [W/mK] | URV [W/m2K] | Uw [W/m2K] | Dati | [1..10] | No/Si [0/1] | No/Si [0/1] | No/Si [0/1] | ordinati [1..8] | FS [-] |  | FS [-] |  | a [°] | FS1 [-] | FS1 [-] | b [°] | b [°] |  | Intervallo [°] | Intervallo [°] | FS2 [-] | FS2 [-] | FS2 [-] | FS2 [-] | g [°] | g [°] |  | Intervallo [°] | Intervallo [°] | FS3' [-] | FS3' [-] | FS3' [-] | su due lati? | FS4 [-] | FS3'*FS4=FS3 [-] | FS3 [-] | FS1*FS2*FS3=FS [-] | FF*FS [-]
[29 empty] | 0 | 0 | 0 | 0 | 0 | 0 | 0 |  | 0 | 0 | 0 |  |  |  | 0 |  |  | 0 | 0 |  | 0 | 0 | 0 | 0 | 0 |  |  | 0 | 0 | 0 | 0 |  | 0 | 0 | 0 | 0 | 0 |  |  | 0 | 0 | 0 | 0 | 0 | [23 empty] | 0 | FALSE | 1 | 0
[29 empty] | 0 | 0 | 0 | 0 | 0 | 0 | 0 |  | 0 | 0 | 0 |  |  |  | 0 |  |  | 0 | 0 |  | 0 | 0 | 0 | 0 | 0 |  |  | 0 | 0 | 0 | 0 |  | 0 | 0 | 0 | 0 | 0 |  |  | 0 | 0 | 0 | 0 | 0 | [23 empty] | 0 | FALSE | 1 | 0
[29 empty] | 0 | 0 | 0 | 0 | 0 | 0 | 0 |  | 0 | 0 | 0 |  |  |  | 0 |  |  | 0 | 0 |  | 0 | 0 | 0 | 0 | 0 |  |  | 0 | 0 | 0 | 0 |  | 0 | 0 | 0 | 0 | 0 |  |  | 0 | 0 | 0 | 0 | 0 | [23 empty] | 0 | FALSE | 1 | 0
[29 empty] | 0 | 0 | 0 | 0 | 0 | 0 | 0 |  | 0 | 0 | 0 |  |  |  | 0 |  |  | 0 | 0 |  | 0 | 0 | 0 | 0 | 0 |  |  | 0 | 0 | 0 | 0 |  | 0 | 0 | 0 | 0 | 0 |  |  | 0 | 0 | 0 | 0 | 0 | [23 empty] | 0 | FALSE | 1 | 0
[29 empty] | 0 | 0 | 0 | 0 | 0 | 0 | 0 |  | 0 | 0 | 0 |  |  |  | 0 |  |  | 0 | 0 |  | 0 | 0 | 0 | 0 | 0 |  |  | 0 | 0 | 0 | 0 |  | 0 | 0 | 0 | 0 | 0 |  |  | 0 | 0 | 0 | 0 | 0 | [23 empty] | 0 | FALSE | 1 | 0
[29 empty] | 0 | 0 | 0 | 0 | 0 | 0 | 0 |  | 0 | 0 | 0 |  |  |  | 0 |  |  | 0 | 0 |  | 0 | 0 | 0 | 0 | 0 |  |  | 0 | 0 | 0 | 0 |  | 0 | 0 | 0 | 0 | 0 |  |  | 0 | 0 | 0 | 0 | 0 | [23 empty] | 0 | FALSE | 1 | 0
[29 empty] | 0 | 0 | 0 | 0 | 0 | 0 | 0 |  | 0 | 0 | 0 |  |  |  | 0 |  |  | 0 | 0 |  | 0 | 0 | 0 | 0 | 0 |  |  | 0 | 0 | 0 | 0 |  | 0 | 0 | 0 | 0 | 0 |  |  | 0 | 0 | 0 | 0 | 0 | [23 empty] | 0 | FALSE | 1 | 0
[29 empty] | 0 | 0 | 0 | 0 | 0 | 0 | 0 |  | 0 | 0 | 0 |  |  |  | 0 |  |  | 0 | 0 |  | 0 | 0 | 0 | 0 | 0 |  |  | 0 | 0 | 0 | 0 |  | 0 | 0 | 0 | 0 | 0 |  |  | 0 | 0 | 0 | 0 | 0 | [23 empty] | 0 | FALSE | 1 | 0
[29 empty] | 0 | 0 | 0 | 0 | 0 | 0 | 0 |  | 0 | 0 | 0 |  |  |  | 0 |  |  | 0 | 0 |  | 0 | 0 | 0 | 0 | 0 |  |  | 0 | 0 | 0 | 0 |  | 0 | 0 | 0 | 0 | 0 |  |  | 0 | 0 | 0 | 0 | 0 | [23 empty] | 0 | FALSE | 1 | 0
[29 empty] | 0 | 0 | 0 | 0 | 0 | 0 | 0 |  | 0 | 0 | 0 |  |  |  | 0 |  |  | 0 | 0 |  | 0 | 0 | 0 | 0 | 0 |  |  | 0 | 0 | 0 | 0 |  | 0 | 0 | 0 | 0 | 0 |  |  | 0 | 0 | 0 | 0 | 0 | [23 empty] | 0 | FALSE | 1 | 0
[29 empty] | 0 | 0 | 0 | 0 | 0 | 0 | 0 |  | 0 | 0 | 0 |  |  |  | 0 |  |  | 0 | 0 |  | 0 | 0 | 0 | 0 | 0 |  |  | 0 | 0 | 0 | 0 |  | 0 | 0 | 0 | 0 | 0 |  |  | 0 | 0 | 0 | 0 | 0 | [23 empty] | 0 | FALSE | 1 | 0
[29 empty] | 0 | 0 | 0 | 0 | 0 | 0 | 0 |  | 0 | 0 | 0 |  |  |  | 0 |  |  | 0 | 0 |  | 0 | 0 | 0 | 0 | 0 |  |  | 0 | 0 | 0 | 0 |  | 0 | 0 | 0 | 0 | 0 |  |  | 0 | 0 | 0 | 0 | 0 | [23 empty] | 0 | FALSE | 1 | 0
[29 empty] | 0 | 0 | 0 | 0 | 0 | 0 | 0 |  | 0 | 0 | 0 |  |  |  | 0 |  |  | 0 | 0 |  | 0 | 0 | 0 | 0 | 0 |  |  | 0 | 0 | 0 | 0 |  | 0 | 0 | 0 | 0 | 0 |  |  | 0 | 0 | 0 | 0 | 0 | [23 empty] | 0 | FALSE | 1 | 0
[29 empty] | 0 | 0 | 0 | 0 | 0 | 0 | 0 |  | 0 | 0 | 0 |  |  |  | 0 |  |  | 0 | 0 |  | 0 | 0 | 0 | 0 | 0 |  |  | 0 | 0 | 0 | 0 |  | 0 | 0 | 0 | 0 | 0 |  |  | 0 | 0 | 0 | 0 | 0 | [23 empty] | 0 | FALSE | 1 | 0
[29 empty] | 0 | 0 | 0 | 0 | 0 | 0 | 0 |  | 0 | 0 | 0 |  |  |  | 0 |  |  | 0 | 0 |  | 0 | 0 | 0 | 0 | 0 |  |  | 0 | 0 | 0 | 0 |  | 0 | 0 | 0 | 0 | 0 |  |  | 0 | 0 | 0 | 0 | 0 | [23 empty] | 0 | FALSE | 1 | 0
[29 empty] | 0 | 0 | 0 | 0 | 0 | 0 | 0 |  | 0 | 0 | 0 |  |  |  | 0 |  |  | 0 | 0 |  | 0 | 0 | 0 | 0 | 0 |  |  | 0 | 0 | 0 | 0 |  | 0 | 0 | 0 | 0 | 0 |  |  | 0 | 0 | 0 | 0 | 0 | [23 empty] | 0 | FALSE | 1 | 0
[29 empty] | 0 | 0 | 0 | 0 | 0 | 0 | 0 |  | 0 | 0 | 0 |  |  |  | 0 |  |  | 0 | 0 |  | 0 | 0 | 0 | 0 | 0 |  |  | 0 | 0 | 0 | 0 |  | 0 | 0 | 0 | 0 | 0 |  |  | 0 | 0 | 0 | 0 | 0 | [23 empty] | 0 | FALSE | 1 | 0
[29 empty] | 0 | 0 | 0 | 0 | 0 | 0 | 0 |  | 0 | 0 | 0 |  |  |  | 0 |  |  | 0 | 0 |  | 0 | 0 | 0 | 0 | 0 |  |  | 0 | 0 | 0 | 0 |  | 0 | 0 | 0 | 0 | 0 |  |  | 0 | 0 | 0 | 0 | 0 | [23 empty] | 0 | FALSE | 1 | 0
[29 empty] | 0 | 0 | 0 | 0 | 0 | 0 | 0 |  | 0 | 0 | 0 |  |  |  | 0 |  |  | 0 | 0 |  | 0 | 0 | 0 | 0 | 0 |  |  | 0 | 0 | 0 | 0 |  | 0 | 0 | 0 | 0 | 0 |  |  | 0 | 0 | 0 | 0 | 0 | [23 empty] | 0 | FALSE | 1 | 0
[29 empty] | 0 | 0 | 0 | 0 | 0 | 0 | 0 |  | 0 | 0 | 0 |  |  |  | 0 |  |  | 0 | 0 |  | 0 | 0 | 0 | 0 | 0 |  |  | 0 | 0 | 0 | 0 |  | 0 | 0 | 0 | 0 | 0 |  |  | 0 | 0 | 0 | 0 | 0 | [23 empty] | 0 | FALSE | 1 | 0
[29 empty] | 0 | 0 | 0 | 0 | 0 | 0 | 0 |  | 0 | 0 | 0 |  |  |  | 0 |  |  | 0 | 0 |  | 0 | 0 | 0 | 0 | 0 |  |  | 0 | 0 | 0 | 0 |  | 0 | 0 | 0 | 0 | 0 |  |  | 0 | 0 | 0 | 0 | 0 | [23 empty] | 0 | FALSE | 1 | 0
[29 empty] | 0 | 0 | 0 | 0 | 0 | 0 | 0 |  | 0 | 0 | 0 |  |  |  | 0 |  |  | 0 | 0 |  | 0 | 0 | 0 | 0 | 0 |  |  | 0 | 0 | 0 | 0 |  | 0 | 0 | 0 | 0 | 0 |  |  | 0 | 0 | 0 | 0 | 0 | [23 empty] | 0 | FALSE | 1 | 0
[29 empty] | 0 | 0 | 0 | 0 | 0 | 0 | 0 |  | 0 | 0 | 0 |  |  |  | 0 |  |  | 0 | 0 |  | 0 | 0 | 0 | 0 | 0 |  |  | 0 | 0 | 0 | 0 |  | 0 | 0 | 0 | 0 | 0 |  |  | 0 | 0 | 0 | 0 | 0 | [23 empty] | 0 | FALSE | 1 | 0
[29 empty] | 0 | 0 | 0 | 0 | 0 | 0 | 0 |  | 0 | 0 | 0 |  |  |  | 0 |  |  | 0 | 0 |  | 0 | 0 | 0 | 0 | 0 |  |  | 0 | 0 | 0 | 0 |  | 0 | 0 | 0 | 0 | 0 |  |  | 0 | 0 | 0 | 0 | 0 | [23 empty] | 0 | FALSE | 1 | 0
[29 empty] | 0 | 0 | 0 | 0 | 0 | 0 | 0 |  | 0 | 0 | 0 |  |  |  | 0 |  |  | 0 | 0 |  | 0 | 0 | 0 | 0 | 0 |  |  | 0 | 0 | 0 | 0 |  | 0 | 0 | 0 | 0 | 0 |  |  | 0 | 0 | 0 | 0 | 0 | [23 empty] | 0 | FALSE | 1 | 0
[29 empty] | 0 | 0 | 0 | 0 | 0 | 0 | 0 |  | 0 | 0 | 0 |  |  |  | 0 |  |  | 0 | 0 |  | 0 | 0 | 0 | 0 | 0 |  |  | 0 | 0 | 0 | 0 |  | 0 | 0 | 0 | 0 | 0 |  |  | 0 | 0 | 0 | 0 | 0 | [23 empty] | 0 | FALSE | 1 | 0
[29 empty] | 0 | 0 | 0 | 0 | 0 | 0 | 0 |  | 0 | 0 | 0 |  |  |  | 0 |  |  | 0 | 0 |  | 0 | 0 | 0 | 0 | 0 |  |  | 0 | 0 | 0 | 0 |  | 0 | 0 | 0 | 0 | 0 |  |  | 0 | 0 | 0 | 0 | 0 | [23 empty] | 0 | FALSE | 1 | 0
[29 empty] | 0 | 0 | 0 | 0 | 0 | 0 | 0 |  | 0 | 0 | 0 |  |  |  | 0 |  |  | 0 | 0 |  | 0 | 0 | 0 | 0 | 0 |  |  | 0 | 0 | 0 | 0 |  | 0 | 0 | 0 | 0 | 0 |  |  | 0 | 0 | 0 | 0 | 0 | [23 empty] | 0 | FALSE | 1 | 0
[29 empty] | 0 | 0 | 0 | 0 | 0 | 0 | 0 |  | 0 | 0 | 0 |  |  |  | 0 |  |  | 0 | 0 |  | 0 | 0 | 0 | 0 | 0 |  |  | 0 | 0 | 0 | 0 |  | 0 | 0 | 0 | 0 | 0 |  |  | 0 | 0 | 0 | 0 | 0 | [23 empty] | 0 | FALSE | 1 | 0
[29 empty] | 0 | 0 | 0 | 0 | 0 | 0 | 0 |  | 0 | 0 | 0 |  |  |  | 0 |  |  | 0 | 0 |  | 0 | 0 | 0 | 0 | 0 |  |  | 0 | 0 | 0 | 0 |  | 0 | 0 | 0 | 0 | 0 |  |  | 0 | 0 | 0 | 0 | 0 | [23 empty] | 0 | FALSE | 1 | 0
[29 empty] | 0 | 0 | 0 | 0 | 0 | 0 | 0 |  | 0 | 0 | 0 |  |  |  | 0 |  |  | 0 | 0 |  | 0 | 0 | 0 | 0 | 0 |  |  | 0 | 0 | 0 | 0 |  | 0 | 0 | 0 | 0 | 0 |  |  | 0 | 0 | 0 | 0 | 0 | [23 empty] | 0 | FALSE | 1 | 0
[29 empty] | 0 | 0 | 0 | 0 | 0 | 0 | 0 |  | 0 | 0 | 0 |  |  |  | 0 |  |  | 0 | 0 |  | 0 | 0 | 0 | 0 | 0 |  |  | 0 | 0 | 0 | 0 |  | 0 | 0 | 0 | 0 | 0 |  |  | 0 | 0 | 0 | 0 | 0 | [23 empty] | 0 | FALSE | 1 | 0
[29 empty] | 0 | 0 | 0 | 0 | 0 | 0 | 0 |  | 0 | 0 | 0 |  |  |  | 0 |  |  | 0 | 0 |  | 0 | 0 | 0 | 0 | 0 |  |  | 0 | 0 | 0 | 0 |  | 0 | 0 | 0 | 0 | 0 |  |  | 0 | 0 | 0 | 0 | 0 | [23 empty] | 0 | FALSE | 1 | 0
[29 empty] | 0 | 0 | 0 | 0 | 0 | 0 | 0 |  | 0 | 0 | 0 |  |  |  | 0 |  |  | 0 | 0 |  | 0 | 0 | 0 | 0 | 0 |  |  | 0 | 0 | 0 | 0 |  | 0 | 0 | 0 | 0 | 0 |  |  | 0 | 0 | 0 | 0 | 0 | [23 empty] | 0 | FALSE | 1 | 0
[29 empty] | 0 | 0 | 0 | 0 | 0 | 0 | 0 |  | 0 | 0 | 0 |  |  |  | 0 |  |  | 0 | 0 |  | 0 | 0 | 0 | 0 | 0 |  |  | 0 | 0 | 0 | 0 |  | 0 | 0 | 0 | 0 | 0 |  |  | 0 | 0 | 0 | 0 | 0 | [23 empty] | 0 | FALSE | 1 | 0
[29 empty] | 0 | 0 | 0 | 0 | 0 | 0 | 0 |  | 0 | 0 | 0 |  |  |  | 0 |  |  | 0 | 0 |  | 0 | 0 | 0 | 0 | 0 |  |  | 0 | 0 | 0 | 0 |  | 0 | 0 | 0 | 0 | 0 |  |  | 0 | 0 | 0 | 0 | 0 | [23 empty] | 0 | FALSE | 1 | 0
[29 empty] | 0 | 0 | 0 | 0 | 0 | 0 | 0 |  | 0 | 0 | 0 |  |  |  | 0 |  |  | 0 | 0 |  | 0 | 0 | 0 | 0 | 0 |  |  | 0 | 0 | 0 | 0 |  | 0 | 0 | 0 | 0 | 0 |  |  | 0 | 0 | 0 | 0 | 0 | [23 empty] | 0 | FALSE | 1 | 0
[29 empty] | 0 | 0 | 0 | 0 | 0 | 0 | 0 |  | 0 | 0 | 0 |  |  |  | 0 |  |  | 0 | 0 |  | 0 | 0 | 0 | 0 | 0 |  |  | 0 | 0 | 0 | 0 |  | 0 | 0 | 0 | 0 | 0 |  |  | 0 | 0 | 0 | 0 | 0 | [23 empty] | 0 | FALSE | 1 | 0
[29 empty] | 0 | 0 | 0 | 0 | 0 | 0 | 0 |  | 0 | 0 | 0 |  |  |  | 0 |  |  | 0 | 0 |  | 0 | 0 | 0 | 0 | 0 |  |  | 0 | 0 | 0 | 0 |  | 0 | 0 | 0 | 0 | 0 |  |  | 0 | 0 | 0 | 0 | 0 | [23 empty] | 0 | FALSE | 1 | 0
[29 empty] | 0 | 0 | 0 | 0 | 0 | 0 | 0 |  | 0 | 0 | 0 |  |  |  | 0 |  |  | 0 | 0 |  | 0 | 0 | 0 | 0 | 0 |  |  | 0 | 0 | 0 | 0 |  | 0 | 0 | 0 | 0 | 0 |  |  | 0 | 0 | 0 | 0 | 0 | [23 empty] | 0 | FALSE | 1 | 0
[29 empty] | 0 | 0 | 0 | 0 | 0 | 0 | 0 |  | 0 | 0 | 0 |  |  |  | 0 |  |  | 0 | 0 |  | 0 | 0 | 0 | 0 | 0 |  |  | 0 | 0 | 0 | 0 |  | 0 | 0 | 0 | 0 | 0 |  |  | 0 | 0 | 0 | 0 | 0 | [23 empty] | 0 | FALSE | 1 | 0
[29 empty] | 0 | 0 | 0 | 0 | 0 | 0 | 0 |  | 0 | 0 | 0 |  |  |  | 0 |  |  | 0 | 0 |  | 0 | 0 | 0 | 0 | 0 |  |  | 0 | 0 | 0 | 0 |  | 0 | 0 | 0 | 0 | 0 |  |  | 0 | 0 | 0 | 0 | 0 | [23 empty] | 0 | FALSE | 1 | 0
[29 empty] | 0 | 0 | 0 | 0 | 0 | 0 | 0 |  | 0 | 0 | 0 |  |  |  | 0 |  |  | 0 | 0 |  | 0 | 0 | 0 | 0 | 0 |  |  | 0 | 0 | 0 | 0 |  | 0 | 0 | 0 | 0 | 0 |  |  | 0 | 0 | 0 | 0 | 0 | [23 empty] | 0 | FALSE | 1 | 0
[29 empty] | 0 | 0 | 0 | 0 | 0 | 0 | 0 |  | 0 | 0 | 0 |  |  |  | 0 |  |  | 0 | 0 |  | 0 | 0 | 0 | 0 | 0 |  |  | 0 | 0 | 0 | 0 |  | 0 | 0 | 0 | 0 | 0 |  |  | 0 | 0 | 0 | 0 | 0 | [23 empty] | 0 | FALSE | 1 | 0
[29 empty] | 0 | 0 | 0 | 0 | 0 | 0 | 0 |  | 0 | 0 | 0 |  |  |  | 0 |  |  | 0 | 0 |  | 0 | 0 | 0 | 0 | 0 |  |  | 0 | 0 | 0 | 0 |  | 0 | 0 | 0 | 0 | 0 |  |  | 0 | 0 | 0 | 0 | 0 | [23 empty] | 0 | FALSE | 1 | 0
[29 empty] | 0 | 0 | 0 | 0 | 0 | 0 | 0 |  | 0 | 0 | 0 |  |  |  | 0 |  |  | 0 | 0 |  | 0 | 0 | 0 | 0 | 0 |  |  | 0 | 0 | 0 | 0 |  | 0 | 0 | 0 | 0 | 0 |  |  | 0 | 0 | 0 | 0 | 0 | [23 empty] | 0 | FALSE | 1 | 0
[29 empty] | 0 | 0 | 0 | 0 | 0 | 0 | 0 |  | 0 | 0 | 0 |  |  |  | 0 |  |  | 0 | 0 |  | 0 | 0 | 0 | 0 | 0 |  |  | 0 | 0 | 0 | 0 |  | 0 | 0 | 0 | 0 | 0 |  |  | 0 | 0 | 0 | 0 | 0 | [23 empty] | 0 | FALSE | 1 | 0
[29 empty] | 0 | 0 | 0 | 0 | 0 | 0 | 0 |  | 0 | 0 | 0 |  |  |  | 0 |  |  | 0 | 0 |  | 0 | 0 | 0 | 0 | 0 |  |  | 0 | 0 | 0 | 0 |  | 0 | 0 | 0 | 0 | 0 |  |  | 0 | 0 | 0 | 0 | 0 | [23 empty] | 0 | FALSE | 1 | 0
[29 empty] | 0 | 0 | 0 | 0 | 0 | 0 | 0 |  | 0 | 0 | 0 |  |  |  | 0 |  |  | 0 | 0 |  | 0 | 0 | 0 | 0 | 0 |  |  | 0 | 0 | 0 | 0 |  | 0 | 0 | 0 | 0 | 0 |  |  | 0 | 0 | 0 | 0 | 0 | [23 empty] | 0 | FALSE | 1 | 0
[29 empty] | 0 | 0 | 0 | 0 | 0 | 0 | 0 |  | 0 | 0 | 0 |  |  |  | 0 |  |  | 0 | 0 |  | 0 | 0 | 0 | 0 | 0 |  |  | 0 | 0 | 0 | 0 |  | 0 | 0 | 0 | 0 | 0 |  |  | 0 | 0 | 0 | 0 | 0 | [23 empty] | 0 | FALSE | 1 | 0
[29 empty] | 0 | 0 | 0 | 0 | 0 | 0 | 0 |  | 0 | 0 | 0 |  |  |  | 0 |  |  | 0 | 0 |  | 0 | 0 | 0 | 0 | 0 |  |  | 0 | 0 | 0 | 0 |  | 0 | 0 | 0 | 0 | 0 |  |  | 0 | 0 | 0 | 0 | 0 | [23 empty] | 0 | FALSE | 1 | 0
[29 empty] | 0 | 0 | 0 | 0 | 0 | 0 | 0 |  | 0 | 0 | 0 |  |  |  | 0 |  |  | 0 | 0 |  | 0 | 0 | 0 | 0 | 0 |  |  | 0 | 0 | 0 | 0 |  | 0 | 0 | 0 | 0 | 0 |  |  | 0 | 0 | 0 | 0 | 0 | [23 empty] | 0 | FALSE | 1 | 0
[29 empty] | 0 | 0 | 0 | 0 | 0 | 0 | 0 |  | 0 | 0 | 0 |  |  |  | 0 |  |  | 0 | 0 |  | 0 | 0 | 0 | 0 | 0 |  |  | 0 | 0 | 0 | 0 |  | 0 | 0 | 0 | 0 | 0 |  |  | 0 | 0 | 0 | 0 | 0 | [23 empty] | 0 | FALSE | 1 | 0
[29 empty] | 0 | 0 | 0 | 0 | 0 | 0 | 0 |  | 0 | 0 | 0 |  |  |  | 0 |  |  | 0 | 0 |  | 0 | 0 | 0 | 0 | 0 |  |  | 0 | 0 | 0 | 0 |  | 0 | 0 | 0 | 0 | 0 |  |  | 0 | 0 | 0 | 0 | 0 | [23 empty] | 0 | FALSE | 1 | 0
[29 empty] | 0 | 0 | 0 | 0 | 0 | 0 | 0 |  | 0 | 0 | 0 |  |  |  | 0 |  |  | 0 | 0 |  | 0 | 0 | 0 | 0 | 0 |  |  | 0 | 0 | 0 | 0 |  | 0 | 0 | 0 | 0 | 0 |  |  | 0 | 0 | 0 | 0 | 0 | [23 empty] | 0 | FALSE | 1 | 0
[29 empty] | 0 | 0 | 0 | 0 | 0 | 0 | 0 |  | 0 | 0 | 0 |  |  |  | 0 |  |  | 0 | 0 |  | 0 | 0 | 0 | 0 | 0 |  |  | 0 | 0 | 0 | 0 |  | 0 | 0 | 0 | 0 | 0 |  |  | 0 | 0 | 0 | 0 | 0 | [23 empty] | 0 | FALSE | 1 | 0
[29 empty] | 0 | 0 | 0 | 0 | 0 | 0 | 0 |  | 0 | 0 | 0 |  |  |  | 0 |  |  | 0 | 0 |  | 0 | 0 | 0 | 0 | 0 |  |  | 0 | 0 | 0 | 0 |  | 0 | 0 | 0 | 0 | 0 |  |  | 0 | 0 | 0 | 0 | 0 | [23 empty] | 0 | FALSE | 1 | 0
[29 empty] | 0 | 0 | 0 | 0 | 0 | 0 | 0 |  | 0 | 0 | 0 |  |  |  | 0 |  |  | 0 | 0 |  | 0 | 0 | 0 | 0 | 0 |  |  | 0 | 0 | 0 | 0 |  | 0 | 0 | 0 | 0 | 0 |  |  | 0 | 0 | 0 | 0 | 0 | [23 empty] | 0 | FALSE | 1 | 0
[29 empty] | 0 | 0 | 0 | 0 | 0 | 0 | 0 |  | 0 | 0 | 0 |  |  |  | 0 |  |  | 0 | 0 |  | 0 | 0 | 0 | 0 | 0 |  |  | 0 | 0 | 0 | 0 |  | 0 | 0 | 0 | 0 | 0 |  |  | 0 | 0 | 0 | 0 | 0 | [23 empty] | 0 | FALSE | 1 | 0
[29 empty] | 0 | 0 | 0 | 0 | 0 | 0 | 0 |  | 0 | 0 | 0 |  |  |  | 0 |  |  | 0 | 0 |  | 0 | 0 | 0 | 0 | 0 |  |  | 0 | 0 | 0 | 0 |  | 0 | 0 | 0 | 0 | 0 |  |  | 0 | 0 | 0 | 0 | 0 | [23 empty] | 0 | FALSE | 1 | 0
[29 empty] | 0 | 0 | 0 | 0 | 0 | 0 | 0 |  | 0 | 0 | 0 |  |  |  | 0 |  |  | 0 | 0 |  | 0 | 0 | 0 | 0 | 0 |  |  | 0 | 0 | 0 | 0 |  | 0 | 0 | 0 | 0 | 0 |  |  | 0 | 0 | 0 | 0 | 0 | [23 empty] | 0 | FALSE | 1 | 0
[29 empty] | 0 | 0 | 0 | 0 | 0 | 0 | 0 |  | 0 | 0 | 0 |  |  |  | 0 |  |  | 0 | 0 |  | 0 | 0 | 0 | 0 | 0 |  |  | 0 | 0 | 0 | 0 |  | 0 | 0 | 0 | 0 | 0 |  |  | 0 | 0 | 0 | 0 | 0 | [23 empty] | 0 | FALSE | 1 | 0
[29 empty] | 0 | 0 | 0 | 0 | 0 | 0 | 0 |  | 0 | 0 | 0 |  |  |  | 0 |  |  | 0 | 0 |  | 0 | 0 | 0 | 0 | 0 |  |  | 0 | 0 | 0 | 0 |  | 0 | 0 | 0 | 0 | 0 |  |  | 0 | 0 | 0 | 0 | 0 | [23 empty] | 0 | FALSE | 1 | 0
[29 empty] | 0 | 0 | 0 | 0 | 0 | 0 | 0 |  | 0 | 0 | 0 |  |  |  | 0 |  |  | 0 | 0 |  | 0 | 0 | 0 | 0 | 0 |  |  | 0 | 0 | 0 | 0 |  | 0 | 0 | 0 | 0 | 0 |  |  | 0 | 0 | 0 | 0 | 0 | [23 empty] | 0 | FALSE | 1 | 0
[29 empty] | 0 | 0 | 0 | 0 | 0 | 0 | 0 |  | 0 | 0 | 0 |  |  |  | 0 |  |  | 0 | 0 |  | 0 | 0 | 0 | 0 | 0 |  |  | 0 | 0 | 0 | 0 |  | 0 | 0 | 0 | 0 | 0 |  |  | 0 | 0 | 0 | 0 | 0 | [23 empty] | 0 | FALSE | 1 | 0
[29 empty] | 0 | 0 | 0 | 0 | 0 | 0 | 0 |  | 0 | 0 | 0 |  |  |  | 0 |  |  | 0 | 0 |  | 0 | 0 | 0 | 0 | 0 |  |  | 0 | 0 | 0 | 0 |  | 0 | 0 | 0 | 0 | 0 |  |  | 0 | 0 | 0 | 0 | 0 | [23 empty] | 0 | FALSE | 1 | 0
[29 empty] | 0 | 0 | 0 | 0 | 0 | 0 | 0 |  | 0 | 0 | 0 |  |  |  | 0 |  |  | 0 | 0 |  | 0 | 0 | 0 | 0 | 0 |  |  | 0 | 0 | 0 | 0 |  | 0 | 0 | 0 | 0 | 0 |  |  | 0 | 0 | 0 | 0 | 0 | [23 empty] | 0 | FALSE | 1 | 0
[29 empty] | 0 | 0 | 0 | 0 | 0 | 0 | 0 |  | 0 | 0 | 0 |  |  |  | 0 |  |  | 0 | 0 |  | 0 | 0 | 0 | 0 | 0 |  |  | 0 | 0 | 0 | 0 |  | 0 | 0 | 0 | 0 | 0 |  |  | 0 | 0 | 0 | 0 | 0 | [23 empty] | 0 | FALSE | 1 | 0
[29 empty] | 0 | 0 | 0 | 0 | 0 | 0 | 0 |  | 0 | 0 | 0 |  |  |  | 0 |  |  | 0 | 0 |  | 0 | 0 | 0 | 0 | 0 |  |  | 0 | 0 | 0 | 0 |  | 0 | 0 | 0 | 0 | 0 |  |  | 0 | 0 | 0 | 0 | 0 | [23 empty] | 0 | FALSE | 1 | 0
[29 empty] | 0 | 0 | 0 | 0 | 0 | 0 | 0 |  | 0 | 0 | 0 |  |  |  | 0 |  |  | 0 | 0 |  | 0 | 0 | 0 | 0 | 0 |  |  | 0 | 0 | 0 | 0 |  | 0 | 0 | 0 | 0 | 0 |  |  | 0 | 0 | 0 | 0 | 0 | [23 empty] | 0 | FALSE | 1 | 0
[29 empty] | 0 | 0 | 0 | 0 | 0 | 0 | 0 |  | 0 | 0 | 0 |  |  |  | 0 |  |  | 0 | 0 |  | 0 | 0 | 0 | 0 | 0 |  |  | 0 | 0 | 0 | 0 |  | 0 | 0 | 0 | 0 | 0 |  |  | 0 | 0 | 0 | 0 | 0 | [23 empty] | 0 | FALSE | 1 | 0
[29 empty] | 0 | 0 | 0 | 0 | 0 | 0 | 0 |  | 0 | 0 | 0 |  |  |  | 0 |  |  | 0 | 0 |  | 0 | 0 | 0 | 0 | 0 |  |  | 0 | 0 | 0 | 0 |  | 0 | 0 | 0 | 0 | 0 |  |  | 0 | 0 | 0 | 0 | 0 | [23 empty] | 0 | FALSE | 1 | 0
[29 empty] | 0 | 0 | 0 | 0 | 0 | 0 | 0 |  | 0 | 0 | 0 |  |  |  | 0 |  |  | 0 | 0 |  | 0 | 0 | 0 | 0 | 0 |  |  | 0 | 0 | 0 | 0 |  | 0 | 0 | 0 | 0 | 0 |  |  | 0 | 0 | 0 | 0 | 0 | [23 empty] | 0 | FALSE | 1 | 0
[29 empty] | 0 | 0 | 0 | 0 | 0 | 0 | 0 |  | 0 | 0 | 0 |  |  |  | 0 |  |  | 0 | 0 |  | 0 | 0 | 0 | 0 | 0 |  |  | 0 | 0 | 0 | 0 |  | 0 | 0 | 0 | 0 | 0 |  |  | 0 | 0 | 0 | 0 | 0 | [23 empty] | 0 | FALSE | 1 | 0
[29 empty] | 0 | 0 | 0 | 0 | 0 | 0 | 0 |  | 0 | 0 | 0 |  |  |  | 0 |  |  | 0 | 0 |  | 0 | 0 | 0 | 0 | 0 |  |  | 0 | 0 | 0 | 0 |  | 0 | 0 | 0 | 0 | 0 |  |  | 0 | 0 | 0 | 0 | 0 | [23 empty] | 0 | FALSE | 1 | 0
[29 empty] | 0 | 0 | 0 | 0 | 0 | 0 | 0 |  | 0 | 0 | 0 |  |  |  | 0 |  |  | 0 | 0 |  | 0 | 0 | 0 | 0 | 0 |  |  | 0 | 0 | 0 | 0 |  | 0 | 0 | 0 | 0 | 0 |  |  | 0 | 0 | 0 | 0 | 0 | [23 empty] | 0 | FALSE | 1 | 0
Total / Gemittelte Werte: |  |  | 0 | [25 empty] | 0 | 0 | 0 | 0 | 0 | 0 | 0
Lista/menu a cascata: orientamento
S
E
O
N
SO
SE
NO
NE
SSE
ESE
ENE
NNE
NNO
ONO
OSO
SSO
oriz.
Locale
Lista/menu a cascata: sporgenze laterali sui 2 lati
x
Note on P22: Die Typen-Nummern der einzelnen Fenster-Komponenten sind im Tabellenblatt "Projekt" zu definieren. Les numéros-type de chaque composant de fenêtre sont à définir dans la feuille "Projekt" I numeri tipo di ogni componente della finestra sono da definire del foglio "Projekt"
Note on AB22: Ein Überhang ist nur bei Vertikalfenstern definiert, nicht bei Horizontalfenstern und Fenstern gegen Räume Un surplomb n'est défini que pour fenêtre verticale, mais pas pour fenêtre horizontale ou contre local Una sporgenza superiore é definita solo per le finestre verticali, e non per quelle orizzontali o verso locale
Note on AL22: Ein Seitenblende ist nur bei Vertikalfenstern definiert, nicht bei Horizontalfenstern und Fenstern gegen Räume. Eine Seitenblende ist bei Vertikalfenstern mit folgenden Orientierungen zu berücksichtigen: - Fenster gegen Süden - Fenster gegen W, E, SW und SE: wenn die Seitenblende auf der südlichen Seite des Fensters liegt Un écran latéral n'est défini que pour fenêtre verticale, mais pas pour fenêtre hoizontale ou contre local. Pour fenêtre verticale, un écran latéral est pris en compte pour les orientations suivantes: - fenêtre contre Sud - fenêtre contre W, E, SW et SE: si l'écran veritcal est situé sur le côté Sud de la fenêtre Una sporgenza é definita solo per le finestre verticali, e non per quelle orizzontali o verso locale Per le finestre verticali, uno Sporgenza laterale é preso in considerazione per gli orientamenti seguenti: -finestre verso Sud -finestre verso O, E, SO e SE
Note on E23: S = Süd E = Ost W = West N = Nord SW = Süd-West SE = Süd-Ost NW = Nord-West NE = Nord-Ost horiz. = horizontal Raum = Fenster gegen Raum S = Sud E = Est W = Ouest N = Nord SW = Sud-Ouest SE = Sud-Est NW = Nord-Oest NE = Nord-Est horiz. = horizontal Local = fenêtre contre local S = Sud E = Est O = Ovest N = Nord SO = Sud-Ovest SE = Sud-Est NO = Nord-Ovest NE = Nord-Est oriz. = orizzontale Locale = finestra verso locale
Note on I25: Es ist das Total von linkem plus rechtem Rahmeneinstand einzugeben Introduire le total des montants gauche et droite du cadre Introdurre il totale dei montanti sinistri e destri del telaio
Note on BM25: Es ist das Total von linkem plus rechtem Rahmeneinstand einzugeben Introduire le total des montants gauche et droite du cadre Introdurre il totale dei montanti sinistri e destri del telaio

## Syst_Typ2
[11 empty] | Allegato per la verifica dell'isolazione | [9 empty] | Fenstertool / Vers. 3.1 / Sett. 19 / HET
Finestra tipo 2: 2 ante | [20 empty] | Valevole fino al 31.12.2024
[21 empty] | Stampato il: |  | 2022-12-15 15:23 | 44910.6412
Progetto: 0
[5 empty] | Telaio: | [5 empty] | Vetro: | [5 empty] | Cassonetto:
[5 empty] | Nr: | Tipo / Valore medio Uf: |  |  |  |  | Nr: | Tipo / Ug, g: |  |  |  |  | Nr: | Tipo / Ust:
[5 empty] | 1 | [5 empty] | 1 | [5 empty] | 1
[5 empty] | 2 | [5 empty] | 2 | [5 empty] | 2
[5 empty] | 3 | [5 empty] | 3
4
[11 empty] | 5 | [8 empty] | Sporgenza superiore |  | Sporgenza laterale
[5 empty] | Distanziatore DIS: | [5 empty] | 6
[5 empty] | Nr: | Tipo: | [11 empty] | Altezza H
1
2
Larghezza B
|  | Geometria delle finestre e del telaio | [8 empty] | Caratteristiche | [5 empty] | Sporgenza superiore |  |  |  |  | Sporgenza laterale | [7 empty] | Altri risultati | [7 empty] | Geometria delle finestre e del telaio | [10 empty] | Liste/menu a cascata | Geometria: Superfici e lunghezze | [11 empty] | Caratteristiche termiche | [5 empty] | Finestra | [5 empty] | Finestra verso locale | 0 | Finestra orizzontale | 0 | Orizzonte finestra verticale |  | Risultati FS1 | Sporgenza superiore | [7 empty] | Risultati FS2 | Sporgenza laterale: un solo lato | [7 empty] | Sporgenza laterale: su due lati |  |  | Risultati FS3 | Ombreggiamento risultante
Nr d'identificazione |  | orientamento | Numero di finestre | Finestra |  | Telaio |  |  |  | Cassonetti | Tipo di telaio numero. | Tipo di vetro numero. | Tipo di distanziatore numero. | Cassonetti tipo numero: |  | Parte vetrata | [5 empty] | su due lati? | Larghezza | [6 empty] | Superficie della finestra | Superficie vetrata | Superficie del telaio | Superficie dell'allargamento del telaio | Telaio + TA | Lunghezza distanziatore | Lunghezza appoggio della finestra |  | Finestra |  | Telaio | [5 empty] | Vetro | Telaio | Cassonetti
|  |  |  | Larghezza | Altezza | Laterale | Centro | Alto | Basso | [5 empty] | Finestra |  | Altezza | Sporgenza superiore | [5 empty] | Sporgenza | [9 empty] | Superficie totale |  |  | Fattore | Larghezza | Altezza | Laterale | Centro | Centro | Centro | Alto | chiusura | Basso | Basso | [5 empty] | Vetro inferiore | Vetro inferiore | Vetro superiore | Vetro superiore | 0 | 0 | 0 | 0 | 0 | 0 | 0 | 0 | 0 | 0 | 0 | Orientamento | Orientamento | Finestra verso | Orizzonte | Verticale | Per finestre verticali | 0 | 0 | 0 | 0 | 0 | 0 | 0 | 0 | 0 | 0 | 0 | 0 | 0 | 0 | 0 | 0 | 0 | 0 | 0 | 0 | 0 | 0 | 0 | 0 | 0 | 0 | 0 | 0 | 0 | 0
|  |  |  | Bw [cm] | Hw | xli+xre | xmi | yo | yu | Hst |  |  |  |  | Uw | FF |  |  | b | b | FS2 |  | B |  | g | g | FS3 | FS1 | FS | Aw | Ag | Af | ARV | Af +ARV | Lg | Lw | FF*FS | Bw [cm] | Hw | xli+xre | xmi | xmi1+xmi2 | xmi1+xmi2+xmi3 | yo | yri | ygu | yu | Hst |  | Superficie della finestra | Appoggio della finestra | Allargamento del telaio | Larghezza totale | Altezza | Larghezza totale | Altezza | Superficie vetrata | Distanziatore | Telaio + TA | Telaio (senza TA) | Parte vetrata | Telaio | Vetro | Vetro | Distanziatore | Allargamento del telaio | Finestra | Testo secondo | Nr del menu a cascata | Locale | Finestra | Finestra | Orientamenti numero: | Fattore d'ombreggiamento |  | Fattore d'ombreggiamento |  | Angolo dell'orizzonte | Fattore dell'orizzonte | 0 | calcolata | definitivo | Nr dell'intervallo d'angolo | Limite inferiore | limite superiore | Limite inferiore | limite superiore | interpolato | 0 | calcolata | definitivo | Nr dell'intervallo d'angolo | Limite inferiore | limite superiore | Limite inferiore | limite superiore | interpolato | 0 | 0 | Risultante | 0 | Fattore d'ombreggiamento | Fattore
| Designazione |  |  | [cm] | [cm] | [cm] | [cm] | [cm] | [cm] | [cm] |  |  |  |  | [W/m2K] | [-] | [m] | [m] | [°] | [°] | [-] |  | [m] | [m] | [°] | [°] | [-] | [-] | [-] | [m2] | [m2] | [m2] | [m2] | [m2] | [m] | [m] | [-] | [cm] | [cm] | [cm] | [cm] | [cm] | [cm] | [cm] | [cm] | [cm] | [cm] | [cm] | (da comparare con sotto) | Aw [m2] | Lw [m] | ARV [m2] | Bgu,tot [m] | Hgu [m] | Bgo,tot [m] | Hgo [m] | Ag [m2] | Lg [m] | Af +ARV [m2] | Af [m2] | FF [-] | Uf [W/m2K] | Ug [W/m2K] | g-Wert [-] | Yg [W/mK] | URV [W/m2K] | Uw [W/m2K] | Dati | [1..10] | No/Si [0/1] | No/Si [0/1] | No/Si [0/1] | ordinati [1..8] | FS [-] |  | FS [-] |  | a [°] | FS1 [-] | FS1 [-] | b [°] | b [°] |  | Intervallo [°] | Intervallo [°] | FS2 [-] | FS2 [-] | FS2 [-] | FS2 [-] | g [°] | g [°] |  | Intervallo [°] | Intervallo [°] | FS3' [-] | FS3' [-] | FS3' [-] | su due lati? | FS4 [-] | FS3'*FS4=FS3 [-] | FS3 [-] | FS1*FS2*FS3=FS [-] | FF*FS [-]
[30 empty] | 0 | 0 | 0 | 0 | 0 | 0 | 0 |  | 0 | 0 | 0 | 0 |  |  | 0 |  |  | 0 | 0 |  | 0 | 0 | 0 | 0 | 0 |  |  | 0 | 0 | 0 | 0 |  | 0 | 0 | 0 | 0 | 0 |  |  | 0 | 0 | 0 | 0 | 0 | [23 empty] | 0 | FALSE | 1 | 0
[30 empty] | 0 | 0 | 0 | 0 | 0 | 0 | 0 |  | 0 | 0 | 0 | 0 |  |  | 0 |  |  | 0 | 0 |  | 0 | 0 | 0 | 0 | 0 |  |  | 0 | 0 | 0 | 0 |  | 0 | 0 | 0 | 0 | 0 |  |  | 0 | 0 | 0 | 0 | 0 | [23 empty] | 0 | FALSE | 1 | 0
[30 empty] | 0 | 0 | 0 | 0 | 0 | 0 | 0 |  | 0 | 0 | 0 | 0 |  |  | 0 |  |  | 0 | 0 |  | 0 | 0 | 0 | 0 | 0 |  |  | 0 | 0 | 0 | 0 |  | 0 | 0 | 0 | 0 | 0 |  |  | 0 | 0 | 0 | 0 | 0 | [23 empty] | 0 | FALSE | 1 | 0
[30 empty] | 0 | 0 | 0 | 0 | 0 | 0 | 0 |  | 0 | 0 | 0 | 0 |  |  | 0 |  |  | 0 | 0 |  | 0 | 0 | 0 | 0 | 0 |  |  | 0 | 0 | 0 | 0 |  | 0 | 0 | 0 | 0 | 0 |  |  | 0 | 0 | 0 | 0 | 0 | [23 empty] | 0 | FALSE | 1 | 0
[30 empty] | 0 | 0 | 0 | 0 | 0 | 0 | 0 |  | 0 | 0 | 0 | 0 |  |  | 0 |  |  | 0 | 0 |  | 0 | 0 | 0 | 0 | 0 |  |  | 0 | 0 | 0 | 0 |  | 0 | 0 | 0 | 0 | 0 |  |  | 0 | 0 | 0 | 0 | 0 | [23 empty] | 0 | FALSE | 1 | 0
[30 empty] | 0 | 0 | 0 | 0 | 0 | 0 | 0 |  | 0 | 0 | 0 | 0 |  |  | 0 |  |  | 0 | 0 |  | 0 | 0 | 0 | 0 | 0 |  |  | 0 | 0 | 0 | 0 |  | 0 | 0 | 0 | 0 | 0 |  |  | 0 | 0 | 0 | 0 | 0 | [23 empty] | 0 | FALSE | 1 | 0
[30 empty] | 0 | 0 | 0 | 0 | 0 | 0 | 0 |  | 0 | 0 | 0 | 0 |  |  | 0 |  |  | 0 | 0 |  | 0 | 0 | 0 | 0 | 0 |  |  | 0 | 0 | 0 | 0 |  | 0 | 0 | 0 | 0 | 0 |  |  | 0 | 0 | 0 | 0 | 0 | [23 empty] | 0 | FALSE | 1 | 0
[30 empty] | 0 | 0 | 0 | 0 | 0 | 0 | 0 |  | 0 | 0 | 0 | 0 |  |  | 0 |  |  | 0 | 0 |  | 0 | 0 | 0 | 0 | 0 |  |  | 0 | 0 | 0 | 0 |  | 0 | 0 | 0 | 0 | 0 |  |  | 0 | 0 | 0 | 0 | 0 | [23 empty] | 0 | FALSE | 1 | 0
[30 empty] | 0 | 0 | 0 | 0 | 0 | 0 | 0 |  | 0 | 0 | 0 | 0 |  |  | 0 |  |  | 0 | 0 |  | 0 | 0 | 0 | 0 | 0 |  |  | 0 | 0 | 0 | 0 |  | 0 | 0 | 0 | 0 | 0 |  |  | 0 | 0 | 0 | 0 | 0 | [23 empty] | 0 | FALSE | 1 | 0
[30 empty] | 0 | 0 | 0 | 0 | 0 | 0 | 0 |  | 0 | 0 | 0 | 0 |  |  | 0 |  |  | 0 | 0 |  | 0 | 0 | 0 | 0 | 0 |  |  | 0 | 0 | 0 | 0 |  | 0 | 0 | 0 | 0 | 0 |  |  | 0 | 0 | 0 | 0 | 0 | [23 empty] | 0 | FALSE | 1 | 0
[30 empty] | 0 | 0 | 0 | 0 | 0 | 0 | 0 |  | 0 | 0 | 0 | 0 |  |  | 0 |  |  | 0 | 0 |  | 0 | 0 | 0 | 0 | 0 |  |  | 0 | 0 | 0 | 0 |  | 0 | 0 | 0 | 0 | 0 |  |  | 0 | 0 | 0 | 0 | 0 | [23 empty] | 0 | FALSE | 1 | 0
[30 empty] | 0 | 0 | 0 | 0 | 0 | 0 | 0 |  | 0 | 0 | 0 | 0 |  |  | 0 |  |  | 0 | 0 |  | 0 | 0 | 0 | 0 | 0 |  |  | 0 | 0 | 0 | 0 |  | 0 | 0 | 0 | 0 | 0 |  |  | 0 | 0 | 0 | 0 | 0 | [23 empty] | 0 | FALSE | 1 | 0
[30 empty] | 0 | 0 | 0 | 0 | 0 | 0 | 0 |  | 0 | 0 | 0 | 0 |  |  | 0 |  |  | 0 | 0 |  | 0 | 0 | 0 | 0 | 0 |  |  | 0 | 0 | 0 | 0 |  | 0 | 0 | 0 | 0 | 0 |  |  | 0 | 0 | 0 | 0 | 0 | [23 empty] | 0 | FALSE | 1 | 0
[30 empty] | 0 | 0 | 0 | 0 | 0 | 0 | 0 |  | 0 | 0 | 0 | 0 |  |  | 0 |  |  | 0 | 0 |  | 0 | 0 | 0 | 0 | 0 |  |  | 0 | 0 | 0 | 0 |  | 0 | 0 | 0 | 0 | 0 |  |  | 0 | 0 | 0 | 0 | 0 | [23 empty] | 0 | FALSE | 1 | 0
[30 empty] | 0 | 0 | 0 | 0 | 0 | 0 | 0 |  | 0 | 0 | 0 | 0 |  |  | 0 |  |  | 0 | 0 |  | 0 | 0 | 0 | 0 | 0 |  |  | 0 | 0 | 0 | 0 |  | 0 | 0 | 0 | 0 | 0 |  |  | 0 | 0 | 0 | 0 | 0 | [23 empty] | 0 | FALSE | 1 | 0
[30 empty] | 0 | 0 | 0 | 0 | 0 | 0 | 0 |  | 0 | 0 | 0 | 0 |  |  | 0 |  |  | 0 | 0 |  | 0 | 0 | 0 | 0 | 0 |  |  | 0 | 0 | 0 | 0 |  | 0 | 0 | 0 | 0 | 0 |  |  | 0 | 0 | 0 | 0 | 0 | [23 empty] | 0 | FALSE | 1 | 0
[30 empty] | 0 | 0 | 0 | 0 | 0 | 0 | 0 |  | 0 | 0 | 0 | 0 |  |  | 0 |  |  | 0 | 0 |  | 0 | 0 | 0 | 0 | 0 |  |  | 0 | 0 | 0 | 0 |  | 0 | 0 | 0 | 0 | 0 |  |  | 0 | 0 | 0 | 0 | 0 | [23 empty] | 0 | FALSE | 1 | 0
[30 empty] | 0 | 0 | 0 | 0 | 0 | 0 | 0 |  | 0 | 0 | 0 | 0 |  |  | 0 |  |  | 0 | 0 |  | 0 | 0 | 0 | 0 | 0 |  |  | 0 | 0 | 0 | 0 |  | 0 | 0 | 0 | 0 | 0 |  |  | 0 | 0 | 0 | 0 | 0 | [23 empty] | 0 | FALSE | 1 | 0
[30 empty] | 0 | 0 | 0 | 0 | 0 | 0 | 0 |  | 0 | 0 | 0 | 0 |  |  | 0 |  |  | 0 | 0 |  | 0 | 0 | 0 | 0 | 0 |  |  | 0 | 0 | 0 | 0 |  | 0 | 0 | 0 | 0 | 0 |  |  | 0 | 0 | 0 | 0 | 0 | [23 empty] | 0 | FALSE | 1 | 0
[30 empty] | 0 | 0 | 0 | 0 | 0 | 0 | 0 |  | 0 | 0 | 0 | 0 |  |  | 0 |  |  | 0 | 0 |  | 0 | 0 | 0 | 0 | 0 |  |  | 0 | 0 | 0 | 0 |  | 0 | 0 | 0 | 0 | 0 |  |  | 0 | 0 | 0 | 0 | 0 | [23 empty] | 0 | FALSE | 1 | 0
[30 empty] | 0 | 0 | 0 | 0 | 0 | 0 | 0 |  | 0 | 0 | 0 | 0 |  |  | 0 |  |  | 0 | 0 |  | 0 | 0 | 0 | 0 | 0 |  |  | 0 | 0 | 0 | 0 |  | 0 | 0 | 0 | 0 | 0 |  |  | 0 | 0 | 0 | 0 | 0 | [23 empty] | 0 | FALSE | 1 | 0
[30 empty] | 0 | 0 | 0 | 0 | 0 | 0 | 0 |  | 0 | 0 | 0 | 0 |  |  | 0 |  |  | 0 | 0 |  | 0 | 0 | 0 | 0 | 0 |  |  | 0 | 0 | 0 | 0 |  | 0 | 0 | 0 | 0 | 0 |  |  | 0 | 0 | 0 | 0 | 0 | [23 empty] | 0 | FALSE | 1 | 0
[30 empty] | 0 | 0 | 0 | 0 | 0 | 0 | 0 |  | 0 | 0 | 0 | 0 |  |  | 0 |  |  | 0 | 0 |  | 0 | 0 | 0 | 0 | 0 |  |  | 0 | 0 | 0 | 0 |  | 0 | 0 | 0 | 0 | 0 |  |  | 0 | 0 | 0 | 0 | 0 | [23 empty] | 0 | FALSE | 1 | 0
[30 empty] | 0 | 0 | 0 | 0 | 0 | 0 | 0 |  | 0 | 0 | 0 | 0 |  |  | 0 |  |  | 0 | 0 |  | 0 | 0 | 0 | 0 | 0 |  |  | 0 | 0 | 0 | 0 |  | 0 | 0 | 0 | 0 | 0 |  |  | 0 | 0 | 0 | 0 | 0 | [23 empty] | 0 | FALSE | 1 | 0
[30 empty] | 0 | 0 | 0 | 0 | 0 | 0 | 0 |  | 0 | 0 | 0 | 0 |  |  | 0 |  |  | 0 | 0 |  | 0 | 0 | 0 | 0 | 0 |  |  | 0 | 0 | 0 | 0 |  | 0 | 0 | 0 | 0 | 0 |  |  | 0 | 0 | 0 | 0 | 0 | [23 empty] | 0 | FALSE | 1 | 0
[30 empty] | 0 | 0 | 0 | 0 | 0 | 0 | 0 |  | 0 | 0 | 0 | 0 |  |  | 0 |  |  | 0 | 0 |  | 0 | 0 | 0 | 0 | 0 |  |  | 0 | 0 | 0 | 0 |  | 0 | 0 | 0 | 0 | 0 |  |  | 0 | 0 | 0 | 0 | 0 | [23 empty] | 0 | FALSE | 1 | 0
[30 empty] | 0 | 0 | 0 | 0 | 0 | 0 | 0 |  | 0 | 0 | 0 | 0 |  |  | 0 |  |  | 0 | 0 |  | 0 | 0 | 0 | 0 | 0 |  |  | 0 | 0 | 0 | 0 |  | 0 | 0 | 0 | 0 | 0 |  |  | 0 | 0 | 0 | 0 | 0 | [23 empty] | 0 | FALSE | 1 | 0
[30 empty] | 0 | 0 | 0 | 0 | 0 | 0 | 0 |  | 0 | 0 | 0 | 0 |  |  | 0 |  |  | 0 | 0 |  | 0 | 0 | 0 | 0 | 0 |  |  | 0 | 0 | 0 | 0 |  | 0 | 0 | 0 | 0 | 0 |  |  | 0 | 0 | 0 | 0 | 0 | [23 empty] | 0 | FALSE | 1 | 0
[30 empty] | 0 | 0 | 0 | 0 | 0 | 0 | 0 |  | 0 | 0 | 0 | 0 |  |  | 0 |  |  | 0 | 0 |  | 0 | 0 | 0 | 0 | 0 |  |  | 0 | 0 | 0 | 0 |  | 0 | 0 | 0 | 0 | 0 |  |  | 0 | 0 | 0 | 0 | 0 | [23 empty] | 0 | FALSE | 1 | 0
[30 empty] | 0 | 0 | 0 | 0 | 0 | 0 | 0 |  | 0 | 0 | 0 | 0 |  |  | 0 |  |  | 0 | 0 |  | 0 | 0 | 0 | 0 | 0 |  |  | 0 | 0 | 0 | 0 |  | 0 | 0 | 0 | 0 | 0 |  |  | 0 | 0 | 0 | 0 | 0 | [23 empty] | 0 | FALSE | 1 | 0
[30 empty] | 0 | 0 | 0 | 0 | 0 | 0 | 0 |  | 0 | 0 | 0 | 0 |  |  | 0 |  |  | 0 | 0 |  | 0 | 0 | 0 | 0 | 0 |  |  | 0 | 0 | 0 | 0 |  | 0 | 0 | 0 | 0 | 0 |  |  | 0 | 0 | 0 | 0 | 0 | [23 empty] | 0 | FALSE | 1 | 0
[30 empty] | 0 | 0 | 0 | 0 | 0 | 0 | 0 |  | 0 | 0 | 0 | 0 |  |  | 0 |  |  | 0 | 0 |  | 0 | 0 | 0 | 0 | 0 |  |  | 0 | 0 | 0 | 0 |  | 0 | 0 | 0 | 0 | 0 |  |  | 0 | 0 | 0 | 0 | 0 | [23 empty] | 0 | FALSE | 1 | 0
[30 empty] | 0 | 0 | 0 | 0 | 0 | 0 | 0 |  | 0 | 0 | 0 | 0 |  |  | 0 |  |  | 0 | 0 |  | 0 | 0 | 0 | 0 | 0 |  |  | 0 | 0 | 0 | 0 |  | 0 | 0 | 0 | 0 | 0 |  |  | 0 | 0 | 0 | 0 | 0 | [23 empty] | 0 | FALSE | 1 | 0
[30 empty] | 0 | 0 | 0 | 0 | 0 | 0 | 0 |  | 0 | 0 | 0 | 0 |  |  | 0 |  |  | 0 | 0 |  | 0 | 0 | 0 | 0 | 0 |  |  | 0 | 0 | 0 | 0 |  | 0 | 0 | 0 | 0 | 0 |  |  | 0 | 0 | 0 | 0 | 0 | [23 empty] | 0 | FALSE | 1 | 0
[30 empty] | 0 | 0 | 0 | 0 | 0 | 0 | 0 |  | 0 | 0 | 0 | 0 |  |  | 0 |  |  | 0 | 0 |  | 0 | 0 | 0 | 0 | 0 |  |  | 0 | 0 | 0 | 0 |  | 0 | 0 | 0 | 0 | 0 |  |  | 0 | 0 | 0 | 0 | 0 | [23 empty] | 0 | FALSE | 1 | 0
[30 empty] | 0 | 0 | 0 | 0 | 0 | 0 | 0 |  | 0 | 0 | 0 | 0 |  |  | 0 |  |  | 0 | 0 |  | 0 | 0 | 0 | 0 | 0 |  |  | 0 | 0 | 0 | 0 |  | 0 | 0 | 0 | 0 | 0 |  |  | 0 | 0 | 0 | 0 | 0 | [23 empty] | 0 | FALSE | 1 | 0
[30 empty] | 0 | 0 | 0 | 0 | 0 | 0 | 0 |  | 0 | 0 | 0 | 0 |  |  | 0 |  |  | 0 | 0 |  | 0 | 0 | 0 | 0 | 0 |  |  | 0 | 0 | 0 | 0 |  | 0 | 0 | 0 | 0 | 0 |  |  | 0 | 0 | 0 | 0 | 0 | [23 empty] | 0 | FALSE | 1 | 0
[30 empty] | 0 | 0 | 0 | 0 | 0 | 0 | 0 |  | 0 | 0 | 0 | 0 |  |  | 0 |  |  | 0 | 0 |  | 0 | 0 | 0 | 0 | 0 |  |  | 0 | 0 | 0 | 0 |  | 0 | 0 | 0 | 0 | 0 |  |  | 0 | 0 | 0 | 0 | 0 | [23 empty] | 0 | FALSE | 1 | 0
[30 empty] | 0 | 0 | 0 | 0 | 0 | 0 | 0 |  | 0 | 0 | 0 | 0 |  |  | 0 |  |  | 0 | 0 |  | 0 | 0 | 0 | 0 | 0 |  |  | 0 | 0 | 0 | 0 |  | 0 | 0 | 0 | 0 | 0 |  |  | 0 | 0 | 0 | 0 | 0 | [23 empty] | 0 | FALSE | 1 | 0
[30 empty] | 0 | 0 | 0 | 0 | 0 | 0 | 0 |  | 0 | 0 | 0 | 0 |  |  | 0 |  |  | 0 | 0 |  | 0 | 0 | 0 | 0 | 0 |  |  | 0 | 0 | 0 | 0 |  | 0 | 0 | 0 | 0 | 0 |  |  | 0 | 0 | 0 | 0 | 0 | [23 empty] | 0 | FALSE | 1 | 0
[30 empty] | 0 | 0 | 0 | 0 | 0 | 0 | 0 |  | 0 | 0 | 0 | 0 |  |  | 0 |  |  | 0 | 0 |  | 0 | 0 | 0 | 0 | 0 |  |  | 0 | 0 | 0 | 0 |  | 0 | 0 | 0 | 0 | 0 |  |  | 0 | 0 | 0 | 0 | 0 | [23 empty] | 0 | FALSE | 1 | 0
[30 empty] | 0 | 0 | 0 | 0 | 0 | 0 | 0 |  | 0 | 0 | 0 | 0 |  |  | 0 |  |  | 0 | 0 |  | 0 | 0 | 0 | 0 | 0 |  |  | 0 | 0 | 0 | 0 |  | 0 | 0 | 0 | 0 | 0 |  |  | 0 | 0 | 0 | 0 | 0 | [23 empty] | 0 | FALSE | 1 | 0
[30 empty] | 0 | 0 | 0 | 0 | 0 | 0 | 0 |  | 0 | 0 | 0 | 0 |  |  | 0 |  |  | 0 | 0 |  | 0 | 0 | 0 | 0 | 0 |  |  | 0 | 0 | 0 | 0 |  | 0 | 0 | 0 | 0 | 0 |  |  | 0 | 0 | 0 | 0 | 0 | [23 empty] | 0 | FALSE | 1 | 0
[30 empty] | 0 | 0 | 0 | 0 | 0 | 0 | 0 |  | 0 | 0 | 0 | 0 |  |  | 0 |  |  | 0 | 0 |  | 0 | 0 | 0 | 0 | 0 |  |  | 0 | 0 | 0 | 0 |  | 0 | 0 | 0 | 0 | 0 |  |  | 0 | 0 | 0 | 0 | 0 | [23 empty] | 0 | FALSE | 1 | 0
[30 empty] | 0 | 0 | 0 | 0 | 0 | 0 | 0 |  | 0 | 0 | 0 | 0 |  |  | 0 |  |  | 0 | 0 |  | 0 | 0 | 0 | 0 | 0 |  |  | 0 | 0 | 0 | 0 |  | 0 | 0 | 0 | 0 | 0 |  |  | 0 | 0 | 0 | 0 | 0 | [23 empty] | 0 | FALSE | 1 | 0
[30 empty] | 0 | 0 | 0 | 0 | 0 | 0 | 0 |  | 0 | 0 | 0 | 0 |  |  | 0 |  |  | 0 | 0 |  | 0 | 0 | 0 | 0 | 0 |  |  | 0 | 0 | 0 | 0 |  | 0 | 0 | 0 | 0 | 0 |  |  | 0 | 0 | 0 | 0 | 0 | [23 empty] | 0 | FALSE | 1 | 0
[30 empty] | 0 | 0 | 0 | 0 | 0 | 0 | 0 |  | 0 | 0 | 0 | 0 |  |  | 0 |  |  | 0 | 0 |  | 0 | 0 | 0 | 0 | 0 |  |  | 0 | 0 | 0 | 0 |  | 0 | 0 | 0 | 0 | 0 |  |  | 0 | 0 | 0 | 0 | 0 | [23 empty] | 0 | FALSE | 1 | 0
[30 empty] | 0 | 0 | 0 | 0 | 0 | 0 | 0 |  | 0 | 0 | 0 | 0 |  |  | 0 |  |  | 0 | 0 |  | 0 | 0 | 0 | 0 | 0 |  |  | 0 | 0 | 0 | 0 |  | 0 | 0 | 0 | 0 | 0 |  |  | 0 | 0 | 0 | 0 | 0 | [23 empty] | 0 | FALSE | 1 | 0
[30 empty] | 0 | 0 | 0 | 0 | 0 | 0 | 0 |  | 0 | 0 | 0 | 0 |  |  | 0 |  |  | 0 | 0 |  | 0 | 0 | 0 | 0 | 0 |  |  | 0 | 0 | 0 | 0 |  | 0 | 0 | 0 | 0 | 0 |  |  | 0 | 0 | 0 | 0 | 0 | [23 empty] | 0 | FALSE | 1 | 0
[30 empty] | 0 | 0 | 0 | 0 | 0 | 0 | 0 |  | 0 | 0 | 0 | 0 |  |  | 0 |  |  | 0 | 0 |  | 0 | 0 | 0 | 0 | 0 |  |  | 0 | 0 | 0 | 0 |  | 0 | 0 | 0 | 0 | 0 |  |  | 0 | 0 | 0 | 0 | 0 | [23 empty] | 0 | FALSE | 1 | 0
[30 empty] | 0 | 0 | 0 | 0 | 0 | 0 | 0 |  | 0 | 0 | 0 | 0 |  |  | 0 |  |  | 0 | 0 |  | 0 | 0 | 0 | 0 | 0 |  |  | 0 | 0 | 0 | 0 |  | 0 | 0 | 0 | 0 | 0 |  |  | 0 | 0 | 0 | 0 | 0 | [23 empty] | 0 | FALSE | 1 | 0
[30 empty] | 0 | 0 | 0 | 0 | 0 | 0 | 0 |  | 0 | 0 | 0 | 0 |  |  | 0 |  |  | 0 | 0 |  | 0 | 0 | 0 | 0 | 0 |  |  | 0 | 0 | 0 | 0 |  | 0 | 0 | 0 | 0 | 0 |  |  | 0 | 0 | 0 | 0 | 0 | [23 empty] | 0 | FALSE | 1 | 0
[30 empty] | 0 | 0 | 0 | 0 | 0 | 0 | 0 |  | 0 | 0 | 0 | 0 |  |  | 0 |  |  | 0 | 0 |  | 0 | 0 | 0 | 0 | 0 |  |  | 0 | 0 | 0 | 0 |  | 0 | 0 | 0 | 0 | 0 |  |  | 0 | 0 | 0 | 0 | 0 | [23 empty] | 0 | FALSE | 1 | 0
[30 empty] | 0 | 0 | 0 | 0 | 0 | 0 | 0 |  | 0 | 0 | 0 | 0 |  |  | 0 |  |  | 0 | 0 |  | 0 | 0 | 0 | 0 | 0 |  |  | 0 | 0 | 0 | 0 |  | 0 | 0 | 0 | 0 | 0 |  |  | 0 | 0 | 0 | 0 | 0 | [23 empty] | 0 | FALSE | 1 | 0
[30 empty] | 0 | 0 | 0 | 0 | 0 | 0 | 0 |  | 0 | 0 | 0 | 0 |  |  | 0 |  |  | 0 | 0 |  | 0 | 0 | 0 | 0 | 0 |  |  | 0 | 0 | 0 | 0 |  | 0 | 0 | 0 | 0 | 0 |  |  | 0 | 0 | 0 | 0 | 0 | [23 empty] | 0 | FALSE | 1 | 0
[30 empty] | 0 | 0 | 0 | 0 | 0 | 0 | 0 |  | 0 | 0 | 0 | 0 |  |  | 0 |  |  | 0 | 0 |  | 0 | 0 | 0 | 0 | 0 |  |  | 0 | 0 | 0 | 0 |  | 0 | 0 | 0 | 0 | 0 |  |  | 0 | 0 | 0 | 0 | 0 | [23 empty] | 0 | FALSE | 1 | 0
[30 empty] | 0 | 0 | 0 | 0 | 0 | 0 | 0 |  | 0 | 0 | 0 | 0 |  |  | 0 |  |  | 0 | 0 |  | 0 | 0 | 0 | 0 | 0 |  |  | 0 | 0 | 0 | 0 |  | 0 | 0 | 0 | 0 | 0 |  |  | 0 | 0 | 0 | 0 | 0 | [23 empty] | 0 | FALSE | 1 | 0
[30 empty] | 0 | 0 | 0 | 0 | 0 | 0 | 0 |  | 0 | 0 | 0 | 0 |  |  | 0 |  |  | 0 | 0 |  | 0 | 0 | 0 | 0 | 0 |  |  | 0 | 0 | 0 | 0 |  | 0 | 0 | 0 | 0 | 0 |  |  | 0 | 0 | 0 | 0 | 0 | [23 empty] | 0 | FALSE | 1 | 0
[30 empty] | 0 | 0 | 0 | 0 | 0 | 0 | 0 |  | 0 | 0 | 0 | 0 |  |  | 0 |  |  | 0 | 0 |  | 0 | 0 | 0 | 0 | 0 |  |  | 0 | 0 | 0 | 0 |  | 0 | 0 | 0 | 0 | 0 |  |  | 0 | 0 | 0 | 0 | 0 | [23 empty] | 0 | FALSE | 1 | 0
[30 empty] | 0 | 0 | 0 | 0 | 0 | 0 | 0 |  | 0 | 0 | 0 | 0 |  |  | 0 |  |  | 0 | 0 |  | 0 | 0 | 0 | 0 | 0 |  |  | 0 | 0 | 0 | 0 |  | 0 | 0 | 0 | 0 | 0 |  |  | 0 | 0 | 0 | 0 | 0 | [23 empty] | 0 | FALSE | 1 | 0
[30 empty] | 0 | 0 | 0 | 0 | 0 | 0 | 0 |  | 0 | 0 | 0 | 0 |  |  | 0 |  |  | 0 | 0 |  | 0 | 0 | 0 | 0 | 0 |  |  | 0 | 0 | 0 | 0 |  | 0 | 0 | 0 | 0 | 0 |  |  | 0 | 0 | 0 | 0 | 0 | [23 empty] | 0 | FALSE | 1 | 0
[30 empty] | 0 | 0 | 0 | 0 | 0 | 0 | 0 |  | 0 | 0 | 0 | 0 |  |  | 0 |  |  | 0 | 0 |  | 0 | 0 | 0 | 0 | 0 |  |  | 0 | 0 | 0 | 0 |  | 0 | 0 | 0 | 0 | 0 |  |  | 0 | 0 | 0 | 0 | 0 | [23 empty] | 0 | FALSE | 1 | 0
[30 empty] | 0 | 0 | 0 | 0 | 0 | 0 | 0 |  | 0 | 0 | 0 | 0 |  |  | 0 |  |  | 0 | 0 |  | 0 | 0 | 0 | 0 | 0 |  |  | 0 | 0 | 0 | 0 |  | 0 | 0 | 0 | 0 | 0 |  |  | 0 | 0 | 0 | 0 | 0 | [23 empty] | 0 | FALSE | 1 | 0
[30 empty] | 0 | 0 | 0 | 0 | 0 | 0 | 0 |  | 0 | 0 | 0 | 0 |  |  | 0 |  |  | 0 | 0 |  | 0 | 0 | 0 | 0 | 0 |  |  | 0 | 0 | 0 | 0 |  | 0 | 0 | 0 | 0 | 0 |  |  | 0 | 0 | 0 | 0 | 0 | [23 empty] | 0 | FALSE | 1 | 0
[30 empty] | 0 | 0 | 0 | 0 | 0 | 0 | 0 |  | 0 | 0 | 0 | 0 |  |  | 0 |  |  | 0 | 0 |  | 0 | 0 | 0 | 0 | 0 |  |  | 0 | 0 | 0 | 0 |  | 0 | 0 | 0 | 0 | 0 |  |  | 0 | 0 | 0 | 0 | 0 | [23 empty] | 0 | FALSE | 1 | 0
[30 empty] | 0 | 0 | 0 | 0 | 0 | 0 | 0 |  | 0 | 0 | 0 | 0 |  |  | 0 |  |  | 0 | 0 |  | 0 | 0 | 0 | 0 | 0 |  |  | 0 | 0 | 0 | 0 |  | 0 | 0 | 0 | 0 | 0 |  |  | 0 | 0 | 0 | 0 | 0 | [23 empty] | 0 | FALSE | 1 | 0
[30 empty] | 0 | 0 | 0 | 0 | 0 | 0 | 0 |  | 0 | 0 | 0 | 0 |  |  | 0 |  |  | 0 | 0 |  | 0 | 0 | 0 | 0 | 0 |  |  | 0 | 0 | 0 | 0 |  | 0 | 0 | 0 | 0 | 0 |  |  | 0 | 0 | 0 | 0 | 0 | [23 empty] | 0 | FALSE | 1 | 0
[30 empty] | 0 | 0 | 0 | 0 | 0 | 0 | 0 |  | 0 | 0 | 0 | 0 |  |  | 0 |  |  | 0 | 0 |  | 0 | 0 | 0 | 0 | 0 |  |  | 0 | 0 | 0 | 0 |  | 0 | 0 | 0 | 0 | 0 |  |  | 0 | 0 | 0 | 0 | 0 | [23 empty] | 0 | FALSE | 1 | 0
[30 empty] | 0 | 0 | 0 | 0 | 0 | 0 | 0 |  | 0 | 0 | 0 | 0 |  |  | 0 |  |  | 0 | 0 |  | 0 | 0 | 0 | 0 | 0 |  |  | 0 | 0 | 0 | 0 |  | 0 | 0 | 0 | 0 | 0 |  |  | 0 | 0 | 0 | 0 | 0 | [23 empty] | 0 | FALSE | 1 | 0
[30 empty] | 0 | 0 | 0 | 0 | 0 | 0 | 0 |  | 0 | 0 | 0 | 0 |  |  | 0 |  |  | 0 | 0 |  | 0 | 0 | 0 | 0 | 0 |  |  | 0 | 0 | 0 | 0 |  | 0 | 0 | 0 | 0 | 0 |  |  | 0 | 0 | 0 | 0 | 0 | [23 empty] | 0 | FALSE | 1 | 0
[30 empty] | 0 | 0 | 0 | 0 | 0 | 0 | 0 |  | 0 | 0 | 0 | 0 |  |  | 0 |  |  | 0 | 0 |  | 0 | 0 | 0 | 0 | 0 |  |  | 0 | 0 | 0 | 0 |  | 0 | 0 | 0 | 0 | 0 |  |  | 0 | 0 | 0 | 0 | 0 | [23 empty] | 0 | FALSE | 1 | 0
[30 empty] | 0 | 0 | 0 | 0 | 0 | 0 | 0 |  | 0 | 0 | 0 | 0 |  |  | 0 |  |  | 0 | 0 |  | 0 | 0 | 0 | 0 | 0 |  |  | 0 | 0 | 0 | 0 |  | 0 | 0 | 0 | 0 | 0 |  |  | 0 | 0 | 0 | 0 | 0 | [23 empty] | 0 | FALSE | 1 | 0
[30 empty] | 0 | 0 | 0 | 0 | 0 | 0 | 0 |  | 0 | 0 | 0 | 0 |  |  | 0 |  |  | 0 | 0 |  | 0 | 0 | 0 | 0 | 0 |  |  | 0 | 0 | 0 | 0 |  | 0 | 0 | 0 | 0 | 0 |  |  | 0 | 0 | 0 | 0 | 0 | [23 empty] | 0 | FALSE | 1 | 0
[30 empty] | 0 | 0 | 0 | 0 | 0 | 0 | 0 |  | 0 | 0 | 0 | 0 |  |  | 0 |  |  | 0 | 0 |  | 0 | 0 | 0 | 0 | 0 |  |  | 0 | 0 | 0 | 0 |  | 0 | 0 | 0 | 0 | 0 |  |  | 0 | 0 | 0 | 0 | 0 | [23 empty] | 0 | FALSE | 1 | 0
[30 empty] | 0 | 0 | 0 | 0 | 0 | 0 | 0 |  | 0 | 0 | 0 | 0 |  |  | 0 |  |  | 0 | 0 |  | 0 | 0 | 0 | 0 | 0 |  |  | 0 | 0 | 0 | 0 |  | 0 | 0 | 0 | 0 | 0 |  |  | 0 | 0 | 0 | 0 | 0 | [23 empty] | 0 | FALSE | 1 | 0
[30 empty] | 0 | 0 | 0 | 0 | 0 | 0 | 0 |  | 0 | 0 | 0 | 0 |  |  | 0 |  |  | 0 | 0 |  | 0 | 0 | 0 | 0 | 0 |  |  | 0 | 0 | 0 | 0 |  | 0 | 0 | 0 | 0 | 0 |  |  | 0 | 0 | 0 | 0 | 0 | [23 empty] | 0 | FALSE | 1 | 0
Total / Gemittelte Werte: |  |  | 0 | [26 empty] | 0 | 0 | 0 | 0 | 0 | 0 | 0
Lista/menu a cascata: orientamento
S
E
O
N
SO
SE
NO
NE
SSE
ESE
ENE
NNE
NNO
ONO
OSO
SSO
oriz.
Locale
Lista/menu a cascata: sporgenze laterali sui 2 lati
x
Note on Q22: Die Typen-Nummern der einzelnen Fenster-Komponenten sind im Tabellenblatt "Projekt" zu definieren. Les numéros-type de chaque composant de fenêtre sont à définir dans la feuille "Projekt" I numeri tipo di ogni componente della finestra sono da definire del foglio "Projekt"
Note on AB22: Ein Überhang ist nur bei Vertikalfenstern definiert, nicht bei Horizontalfenstern und Fenstern gegen Räume Un surplomb n'est défini que pour fenêtre verticale, mais pas pour fenêtre horizontale ou contre local Una sporgenza superiore é definita solo per le finestre verticali, e non per quelle orizzontali o verso locale
Note on AL22: Ein Seitenblende ist nur bei Vertikalfenstern definiert, nicht bei Horizontalfenstern und Fenstern gegen Räume. Eine Seitenblende ist bei Vertikalfenstern mit folgenden Orientierungen zu berücksichtigen: - Fenster gegen Süden - Fenster gegen W, E, SW und SE: wenn die Seitenblende auf der südlichen Seite des Fensters liegt Un écran latéral n'est défini que pour fenêtre verticale, mais pas pour fenêtre hoizontale ou contre local. Pour fenêtre verticale, un écran latéral est pris en compte pour les orientations suivantes: - fenêtre contre Sud - fenêtre contre W, E, SW et SE: si l'écran veritcal est situé sur le côté Sud de la fenêtre Una sporgenza é definita solo per le finestre verticali, e non per quelle orizzontali o verso locale Per le finestre verticali, uno Sporgenza laterale é preso in considerazione per gli orientamenti seguenti: -finestre verso Sud -finestre verso O, E, SO e SE
Note on E23: S = Süd E = Ost W = West N = Nord SW = Süd-West SE = Süd-Ost NW = Nord-West NE = Nord-Ost horiz. = horizontal Raum = Fenster gegen Raum S = Sud E = Est W = Ouest N = Nord SW = Sud-Ouest SE = Sud-Est NW = Nord-Oest NE = Nord-Est horiz. = horizontal Local = fenêtre contre local S = Sud E = Est O = Ovest N = Nord SO = Sud-Ovest SE = Sud-Est NO = Nord-Ovest NE = Nord-Est oriz. = orizzontale Locale = finestra verso locale
Note on I25: Es ist das Total von linkem plus rechtem Rahmeneinstand einzugeben Introduire le total des montants gauche et droite du cadre Introdurre il totale dei montanti sinistri e destri del telaio
Note on BM25: Es ist das Total von linkem plus rechtem Rahmeneinstand einzugeben Introduire le total des montants gauche et droite du cadre Introdurre il totale dei montanti sinistri e destri del telaio

## Syst_Typ3
[11 empty] | Allegato per la verifica dell'isolazione | [9 empty] | Fenstertool / Vers. 3.1 / Sett. 19 / HET
Finestra tipo 3: 3 ante | [20 empty] | Valevole fino al 31.12.2024
[21 empty] | Stampato il: |  | 2022-12-15 15:23 | 44910.6412
Progetto: 0
[5 empty] | Telaio: | [5 empty] | Vetro: | [5 empty] | Cassonetto:
[5 empty] | Nr: | Tipo / Valore medio Uf: |  |  |  |  | Nr: | Tipo / Ug, g: |  |  |  |  | Nr: | Tipo / Ust:
[5 empty] | 1 | [5 empty] | 1 | [5 empty] | 1
[5 empty] | 2 | [5 empty] | 2 | [5 empty] | 2
[5 empty] | 3 | [5 empty] | 3
4
[11 empty] | 5 | [8 empty] | Sporgenza superiore |  | Sporgenza laterale
[5 empty] | Distanziatore DIS: | [5 empty] | 6
[5 empty] | Nr: | Tipo: | [11 empty] | Altezza H
1
2
Larghezza B
|  | Geometria delle finestre e del telaio | [8 empty] | Caratteristiche | [5 empty] | Sporgenza superiore |  |  |  |  | Sporgenza laterale | [7 empty] | Altri risultati | [7 empty] | Geometria delle finestre e del telaio | [10 empty] | Liste/menu a cascata | Geometria: Superfici e lunghezze | [11 empty] | Caratteristiche termiche | [5 empty] | Finestra | [5 empty] | Finestra verso locale | 0 | Finestra orizzontale | 0 | Orizzonte finestra verticale |  | Risultati FS1 | Sporgenza superiore | [7 empty] | Risultati FS2 | Sporgenza laterale: un solo lato | [7 empty] | Sporgenza laterale: su due lati |  |  | Risultati FS3 | Ombreggiamento risultante
Nr d'identificazione |  | orientamento | Numero di finestre | Finestra |  | Telaio |  |  |  | Cassonetti | Tipo di telaio numero. | Tipo di vetro numero. | Tipo di distanziatore numero. | Cassonetti tipo numero: |  | Parte vetrata | [5 empty] | su due lati? | Larghezza | [6 empty] | Superficie della finestra | Superficie vetrata | Superficie del telaio | Superficie dell'allargamento del telaio | Telaio + TA | Lunghezza distanziatore | Lunghezza appoggio della finestra |  | Finestra |  | Telaio | [5 empty] | Vetro | Telaio | Cassonetti
|  |  |  | Larghezza | Altezza | Laterale | Centro | Alto | Basso | [5 empty] | Finestra |  | Altezza | Sporgenza superiore | [5 empty] | Sporgenza | [9 empty] | Superficie totale |  |  | Fattore | Larghezza | Altezza | Laterale | Centro | Centro | Centro | Alto | chiusura | Basso | Basso | [5 empty] | Vetro inferiore | Vetro inferiore | Vetro superiore | Vetro superiore | 0 | 0 | 0 | 0 | 0 | 0 | 0 | 0 | 0 | 0 | 0 | Orientamento | Orientamento | Finestra verso | Orizzonte | Verticale | Per finestre verticali | 0 | 0 | 0 | 0 | 0 | 0 | 0 | 0 | 0 | 0 | 0 | 0 | 0 | 0 | 0 | 0 | 0 | 0 | 0 | 0 | 0 | 0 | 0 | 0 | 0 | 0 | 0 | 0 | 0 | 0
|  |  |  | Bw [cm] | Hw | xli+xre | xmi1+xmi2 | yo | yu | Hst |  |  |  |  | Uw | FF |  |  | b | b | FS2 |  | B |  | g | g | FS3 | FS1 | FS | Aw | Ag | Af | ARV | Af +ARV | Lg | Lw | FF*FS | Bw [cm] | Hw | xli+xre | xmi | xmi1+xmi2 | xmi1+xmi2+xmi3 | yo | yri | ygu | yu | Hst |  | Superficie della finestra | Appoggio della finestra | Allargamento del telaio | Larghezza totale | Altezza | Larghezza totale | Altezza | Superficie vetrata | Distanziatore | Telaio + TA | Telaio (senza TA) | Parte vetrata | Telaio | Vetro | Vetro | Distanziatore | Allargamento del telaio | Finestra | Testo secondo | Nr del menu a cascata | Locale | Finestra | Finestra | Orientamenti numero: | Fattore d'ombreggiamento |  | Fattore d'ombreggiamento |  | Angolo dell'orizzonte | Fattore dell'orizzonte | 0 | calcolata | definitivo | Nr dell'intervallo d'angolo | Limite inferiore | limite superiore | Limite inferiore | limite superiore | interpolato | 0 | calcolata | definitivo | Nr dell'intervallo d'angolo | Limite inferiore | limite superiore | Limite inferiore | limite superiore | interpolato | 0 | 0 | Risultante | 0 | Fattore d'ombreggiamento | Fattore
| Designazione |  |  | [cm] | [cm] | [cm] | [cm] | [cm] | [cm] | [cm] |  |  |  |  | [W/m2K] | [-] | [m] | [m] | [°] | [°] | [-] |  | [m] | [m] | [°] | [°] | [-] | [-] | [-] | [m2] | [m2] | [m2] | [m2] | [m2] | [m] | [m] | [-] | [cm] | [cm] | [cm] | [cm] | [cm] | [cm] | [cm] | [cm] | [cm] | [cm] | [cm] | (da comparare con sotto) | Aw [m2] | Lw [m] | ARV [m2] | Bgu,tot [m] | Hgu [m] | Bgo,tot [m] | Hgo [m] | Ag [m2] | Lg [m] | Af +ARV [m2] | Af [m2] | FF [-] | Uf [W/m2K] | Ug [W/m2K] | g-Wert [-] | Yg [W/mK] | URV [W/m2K] | Uw [W/m2K] | Dati | [1..10] | No/Si [0/1] | No/Si [0/1] | No/Si [0/1] | ordinati [1..8] | FS [-] |  | FS [-] |  | a [°] | FS1 [-] | FS1 [-] | b [°] | b [°] |  | Intervallo [°] | Intervallo [°] | FS2 [-] | FS2 [-] | FS2 [-] | FS2 [-] | g [°] | g [°] |  | Intervallo [°] | Intervallo [°] | FS3' [-] | FS3' [-] | FS3' [-] | su due lati? | FS4 [-] | FS3'*FS4=FS3 [-] | FS3 [-] | FS1*FS2*FS3=FS [-] | FF*FS [-]
[30 empty] | 0 | 0 | 0 | 0 | 0 | 0 | 0 |  | 0 | 0 | 0 |  | 0 |  | 0 |  |  | 0 | 0 |  | 0 | 0 | 0 | 0 | 0 |  |  | 0 | 0 | 0 | 0 |  | 0 | 0 | 0 | 0 | 0 |  |  | 0 | 0 | 0 | 0 | 0 | [23 empty] | 0 | FALSE | 1 | 0
[30 empty] | 0 | 0 | 0 | 0 | 0 | 0 | 0 |  | 0 | 0 | 0 |  | 0 |  | 0 |  |  | 0 | 0 |  | 0 | 0 | 0 | 0 | 0 |  |  | 0 | 0 | 0 | 0 |  | 0 | 0 | 0 | 0 | 0 |  |  | 0 | 0 | 0 | 0 | 0 | [23 empty] | 0 | FALSE | 1 | 0
[30 empty] | 0 | 0 | 0 | 0 | 0 | 0 | 0 |  | 0 | 0 | 0 |  | 0 |  | 0 |  |  | 0 | 0 |  | 0 | 0 | 0 | 0 | 0 |  |  | 0 | 0 | 0 | 0 |  | 0 | 0 | 0 | 0 | 0 |  |  | 0 | 0 | 0 | 0 | 0 | [23 empty] | 0 | FALSE | 1 | 0
[30 empty] | 0 | 0 | 0 | 0 | 0 | 0 | 0 |  | 0 | 0 | 0 |  | 0 |  | 0 |  |  | 0 | 0 |  | 0 | 0 | 0 | 0 | 0 |  |  | 0 | 0 | 0 | 0 |  | 0 | 0 | 0 | 0 | 0 |  |  | 0 | 0 | 0 | 0 | 0 | [23 empty] | 0 | FALSE | 1 | 0
[30 empty] | 0 | 0 | 0 | 0 | 0 | 0 | 0 |  | 0 | 0 | 0 |  | 0 |  | 0 |  |  | 0 | 0 |  | 0 | 0 | 0 | 0 | 0 |  |  | 0 | 0 | 0 | 0 |  | 0 | 0 | 0 | 0 | 0 |  |  | 0 | 0 | 0 | 0 | 0 | [23 empty] | 0 | FALSE | 1 | 0
[30 empty] | 0 | 0 | 0 | 0 | 0 | 0 | 0 |  | 0 | 0 | 0 |  | 0 |  | 0 |  |  | 0 | 0 |  | 0 | 0 | 0 | 0 | 0 |  |  | 0 | 0 | 0 | 0 |  | 0 | 0 | 0 | 0 | 0 |  |  | 0 | 0 | 0 | 0 | 0 | [23 empty] | 0 | FALSE | 1 | 0
[30 empty] | 0 | 0 | 0 | 0 | 0 | 0 | 0 |  | 0 | 0 | 0 |  | 0 |  | 0 |  |  | 0 | 0 |  | 0 | 0 | 0 | 0 | 0 |  |  | 0 | 0 | 0 | 0 |  | 0 | 0 | 0 | 0 | 0 |  |  | 0 | 0 | 0 | 0 | 0 | [23 empty] | 0 | FALSE | 1 | 0
[30 empty] | 0 | 0 | 0 | 0 | 0 | 0 | 0 |  | 0 | 0 | 0 |  | 0 |  | 0 |  |  | 0 | 0 |  | 0 | 0 | 0 | 0 | 0 |  |  | 0 | 0 | 0 | 0 |  | 0 | 0 | 0 | 0 | 0 |  |  | 0 | 0 | 0 | 0 | 0 | [23 empty] | 0 | FALSE | 1 | 0
[30 empty] | 0 | 0 | 0 | 0 | 0 | 0 | 0 |  | 0 | 0 | 0 |  | 0 |  | 0 |  |  | 0 | 0 |  | 0 | 0 | 0 | 0 | 0 |  |  | 0 | 0 | 0 | 0 |  | 0 | 0 | 0 | 0 | 0 |  |  | 0 | 0 | 0 | 0 | 0 | [23 empty] | 0 | FALSE | 1 | 0
[30 empty] | 0 | 0 | 0 | 0 | 0 | 0 | 0 |  | 0 | 0 | 0 |  | 0 |  | 0 |  |  | 0 | 0 |  | 0 | 0 | 0 | 0 | 0 |  |  | 0 | 0 | 0 | 0 |  | 0 | 0 | 0 | 0 | 0 |  |  | 0 | 0 | 0 | 0 | 0 | [23 empty] | 0 | FALSE | 1 | 0
[30 empty] | 0 | 0 | 0 | 0 | 0 | 0 | 0 |  | 0 | 0 | 0 |  | 0 |  | 0 |  |  | 0 | 0 |  | 0 | 0 | 0 | 0 | 0 |  |  | 0 | 0 | 0 | 0 |  | 0 | 0 | 0 | 0 | 0 |  |  | 0 | 0 | 0 | 0 | 0 | [23 empty] | 0 | FALSE | 1 | 0
[30 empty] | 0 | 0 | 0 | 0 | 0 | 0 | 0 |  | 0 | 0 | 0 |  | 0 |  | 0 |  |  | 0 | 0 |  | 0 | 0 | 0 | 0 | 0 |  |  | 0 | 0 | 0 | 0 |  | 0 | 0 | 0 | 0 | 0 |  |  | 0 | 0 | 0 | 0 | 0 | [23 empty] | 0 | FALSE | 1 | 0
[30 empty] | 0 | 0 | 0 | 0 | 0 | 0 | 0 |  | 0 | 0 | 0 |  | 0 |  | 0 |  |  | 0 | 0 |  | 0 | 0 | 0 | 0 | 0 |  |  | 0 | 0 | 0 | 0 |  | 0 | 0 | 0 | 0 | 0 |  |  | 0 | 0 | 0 | 0 | 0 | [23 empty] | 0 | FALSE | 1 | 0
[30 empty] | 0 | 0 | 0 | 0 | 0 | 0 | 0 |  | 0 | 0 | 0 |  | 0 |  | 0 |  |  | 0 | 0 |  | 0 | 0 | 0 | 0 | 0 |  |  | 0 | 0 | 0 | 0 |  | 0 | 0 | 0 | 0 | 0 |  |  | 0 | 0 | 0 | 0 | 0 | [23 empty] | 0 | FALSE | 1 | 0
[30 empty] | 0 | 0 | 0 | 0 | 0 | 0 | 0 |  | 0 | 0 | 0 |  | 0 |  | 0 |  |  | 0 | 0 |  | 0 | 0 | 0 | 0 | 0 |  |  | 0 | 0 | 0 | 0 |  | 0 | 0 | 0 | 0 | 0 |  |  | 0 | 0 | 0 | 0 | 0 | [23 empty] | 0 | FALSE | 1 | 0
[30 empty] | 0 | 0 | 0 | 0 | 0 | 0 | 0 |  | 0 | 0 | 0 |  | 0 |  | 0 |  |  | 0 | 0 |  | 0 | 0 | 0 | 0 | 0 |  |  | 0 | 0 | 0 | 0 |  | 0 | 0 | 0 | 0 | 0 |  |  | 0 | 0 | 0 | 0 | 0 | [23 empty] | 0 | FALSE | 1 | 0
[30 empty] | 0 | 0 | 0 | 0 | 0 | 0 | 0 |  | 0 | 0 | 0 |  | 0 |  | 0 |  |  | 0 | 0 |  | 0 | 0 | 0 | 0 | 0 |  |  | 0 | 0 | 0 | 0 |  | 0 | 0 | 0 | 0 | 0 |  |  | 0 | 0 | 0 | 0 | 0 | [23 empty] | 0 | FALSE | 1 | 0
[30 empty] | 0 | 0 | 0 | 0 | 0 | 0 | 0 |  | 0 | 0 | 0 |  | 0 |  | 0 |  |  | 0 | 0 |  | 0 | 0 | 0 | 0 | 0 |  |  | 0 | 0 | 0 | 0 |  | 0 | 0 | 0 | 0 | 0 |  |  | 0 | 0 | 0 | 0 | 0 | [23 empty] | 0 | FALSE | 1 | 0
[30 empty] | 0 | 0 | 0 | 0 | 0 | 0 | 0 |  | 0 | 0 | 0 |  | 0 |  | 0 |  |  | 0 | 0 |  | 0 | 0 | 0 | 0 | 0 |  |  | 0 | 0 | 0 | 0 |  | 0 | 0 | 0 | 0 | 0 |  |  | 0 | 0 | 0 | 0 | 0 | [23 empty] | 0 | FALSE | 1 | 0
[30 empty] | 0 | 0 | 0 | 0 | 0 | 0 | 0 |  | 0 | 0 | 0 |  | 0 |  | 0 |  |  | 0 | 0 |  | 0 | 0 | 0 | 0 | 0 |  |  | 0 | 0 | 0 | 0 |  | 0 | 0 | 0 | 0 | 0 |  |  | 0 | 0 | 0 | 0 | 0 | [23 empty] | 0 | FALSE | 1 | 0
[30 empty] | 0 | 0 | 0 | 0 | 0 | 0 | 0 |  | 0 | 0 | 0 |  | 0 |  | 0 |  |  | 0 | 0 |  | 0 | 0 | 0 | 0 | 0 |  |  | 0 | 0 | 0 | 0 |  | 0 | 0 | 0 | 0 | 0 |  |  | 0 | 0 | 0 | 0 | 0 | [23 empty] | 0 | FALSE | 1 | 0
[30 empty] | 0 | 0 | 0 | 0 | 0 | 0 | 0 |  | 0 | 0 | 0 |  | 0 |  | 0 |  |  | 0 | 0 |  | 0 | 0 | 0 | 0 | 0 |  |  | 0 | 0 | 0 | 0 |  | 0 | 0 | 0 | 0 | 0 |  |  | 0 | 0 | 0 | 0 | 0 | [23 empty] | 0 | FALSE | 1 | 0
[30 empty] | 0 | 0 | 0 | 0 | 0 | 0 | 0 |  | 0 | 0 | 0 |  | 0 |  | 0 |  |  | 0 | 0 |  | 0 | 0 | 0 | 0 | 0 |  |  | 0 | 0 | 0 | 0 |  | 0 | 0 | 0 | 0 | 0 |  |  | 0 | 0 | 0 | 0 | 0 | [23 empty] | 0 | FALSE | 1 | 0
[30 empty] | 0 | 0 | 0 | 0 | 0 | 0 | 0 |  | 0 | 0 | 0 |  | 0 |  | 0 |  |  | 0 | 0 |  | 0 | 0 | 0 | 0 | 0 |  |  | 0 | 0 | 0 | 0 |  | 0 | 0 | 0 | 0 | 0 |  |  | 0 | 0 | 0 | 0 | 0 | [23 empty] | 0 | FALSE | 1 | 0
[30 empty] | 0 | 0 | 0 | 0 | 0 | 0 | 0 |  | 0 | 0 | 0 |  | 0 |  | 0 |  |  | 0 | 0 |  | 0 | 0 | 0 | 0 | 0 |  |  | 0 | 0 | 0 | 0 |  | 0 | 0 | 0 | 0 | 0 |  |  | 0 | 0 | 0 | 0 | 0 | [23 empty] | 0 | FALSE | 1 | 0
[30 empty] | 0 | 0 | 0 | 0 | 0 | 0 | 0 |  | 0 | 0 | 0 |  | 0 |  | 0 |  |  | 0 | 0 |  | 0 | 0 | 0 | 0 | 0 |  |  | 0 | 0 | 0 | 0 |  | 0 | 0 | 0 | 0 | 0 |  |  | 0 | 0 | 0 | 0 | 0 | [23 empty] | 0 | FALSE | 1 | 0
[30 empty] | 0 | 0 | 0 | 0 | 0 | 0 | 0 |  | 0 | 0 | 0 |  | 0 |  | 0 |  |  | 0 | 0 |  | 0 | 0 | 0 | 0 | 0 |  |  | 0 | 0 | 0 | 0 |  | 0 | 0 | 0 | 0 | 0 |  |  | 0 | 0 | 0 | 0 | 0 | [23 empty] | 0 | FALSE | 1 | 0
[30 empty] | 0 | 0 | 0 | 0 | 0 | 0 | 0 |  | 0 | 0 | 0 |  | 0 |  | 0 |  |  | 0 | 0 |  | 0 | 0 | 0 | 0 | 0 |  |  | 0 | 0 | 0 | 0 |  | 0 | 0 | 0 | 0 | 0 |  |  | 0 | 0 | 0 | 0 | 0 | [23 empty] | 0 | FALSE | 1 | 0
[30 empty] | 0 | 0 | 0 | 0 | 0 | 0 | 0 |  | 0 | 0 | 0 |  | 0 |  | 0 |  |  | 0 | 0 |  | 0 | 0 | 0 | 0 | 0 |  |  | 0 | 0 | 0 | 0 |  | 0 | 0 | 0 | 0 | 0 |  |  | 0 | 0 | 0 | 0 | 0 | [23 empty] | 0 | FALSE | 1 | 0
[30 empty] | 0 | 0 | 0 | 0 | 0 | 0 | 0 |  | 0 | 0 | 0 |  | 0 |  | 0 |  |  | 0 | 0 |  | 0 | 0 | 0 | 0 | 0 |  |  | 0 | 0 | 0 | 0 |  | 0 | 0 | 0 | 0 | 0 |  |  | 0 | 0 | 0 | 0 | 0 | [23 empty] | 0 | FALSE | 1 | 0
[30 empty] | 0 | 0 | 0 | 0 | 0 | 0 | 0 |  | 0 | 0 | 0 |  | 0 |  | 0 |  |  | 0 | 0 |  | 0 | 0 | 0 | 0 | 0 |  |  | 0 | 0 | 0 | 0 |  | 0 | 0 | 0 | 0 | 0 |  |  | 0 | 0 | 0 | 0 | 0 | [23 empty] | 0 | FALSE | 1 | 0
[30 empty] | 0 | 0 | 0 | 0 | 0 | 0 | 0 |  | 0 | 0 | 0 |  | 0 |  | 0 |  |  | 0 | 0 |  | 0 | 0 | 0 | 0 | 0 |  |  | 0 | 0 | 0 | 0 |  | 0 | 0 | 0 | 0 | 0 |  |  | 0 | 0 | 0 | 0 | 0 | [23 empty] | 0 | FALSE | 1 | 0
[30 empty] | 0 | 0 | 0 | 0 | 0 | 0 | 0 |  | 0 | 0 | 0 |  | 0 |  | 0 |  |  | 0 | 0 |  | 0 | 0 | 0 | 0 | 0 |  |  | 0 | 0 | 0 | 0 |  | 0 | 0 | 0 | 0 | 0 |  |  | 0 | 0 | 0 | 0 | 0 | [23 empty] | 0 | FALSE | 1 | 0
[30 empty] | 0 | 0 | 0 | 0 | 0 | 0 | 0 |  | 0 | 0 | 0 |  | 0 |  | 0 |  |  | 0 | 0 |  | 0 | 0 | 0 | 0 | 0 |  |  | 0 | 0 | 0 | 0 |  | 0 | 0 | 0 | 0 | 0 |  |  | 0 | 0 | 0 | 0 | 0 | [23 empty] | 0 | FALSE | 1 | 0
[30 empty] | 0 | 0 | 0 | 0 | 0 | 0 | 0 |  | 0 | 0 | 0 |  | 0 |  | 0 |  |  | 0 | 0 |  | 0 | 0 | 0 | 0 | 0 |  |  | 0 | 0 | 0 | 0 |  | 0 | 0 | 0 | 0 | 0 |  |  | 0 | 0 | 0 | 0 | 0 | [23 empty] | 0 | FALSE | 1 | 0
[30 empty] | 0 | 0 | 0 | 0 | 0 | 0 | 0 |  | 0 | 0 | 0 |  | 0 |  | 0 |  |  | 0 | 0 |  | 0 | 0 | 0 | 0 | 0 |  |  | 0 | 0 | 0 | 0 |  | 0 | 0 | 0 | 0 | 0 |  |  | 0 | 0 | 0 | 0 | 0 | [23 empty] | 0 | FALSE | 1 | 0
[30 empty] | 0 | 0 | 0 | 0 | 0 | 0 | 0 |  | 0 | 0 | 0 |  | 0 |  | 0 |  |  | 0 | 0 |  | 0 | 0 | 0 | 0 | 0 |  |  | 0 | 0 | 0 | 0 |  | 0 | 0 | 0 | 0 | 0 |  |  | 0 | 0 | 0 | 0 | 0 | [23 empty] | 0 | FALSE | 1 | 0
[30 empty] | 0 | 0 | 0 | 0 | 0 | 0 | 0 |  | 0 | 0 | 0 |  | 0 |  | 0 |  |  | 0 | 0 |  | 0 | 0 | 0 | 0 | 0 |  |  | 0 | 0 | 0 | 0 |  | 0 | 0 | 0 | 0 | 0 |  |  | 0 | 0 | 0 | 0 | 0 | [23 empty] | 0 | FALSE | 1 | 0
[30 empty] | 0 | 0 | 0 | 0 | 0 | 0 | 0 |  | 0 | 0 | 0 |  | 0 |  | 0 |  |  | 0 | 0 |  | 0 | 0 | 0 | 0 | 0 |  |  | 0 | 0 | 0 | 0 |  | 0 | 0 | 0 | 0 | 0 |  |  | 0 | 0 | 0 | 0 | 0 | [23 empty] | 0 | FALSE | 1 | 0
[30 empty] | 0 | 0 | 0 | 0 | 0 | 0 | 0 |  | 0 | 0 | 0 |  | 0 |  | 0 |  |  | 0 | 0 |  | 0 | 0 | 0 | 0 | 0 |  |  | 0 | 0 | 0 | 0 |  | 0 | 0 | 0 | 0 | 0 |  |  | 0 | 0 | 0 | 0 | 0 | [23 empty] | 0 | FALSE | 1 | 0
[30 empty] | 0 | 0 | 0 | 0 | 0 | 0 | 0 |  | 0 | 0 | 0 |  | 0 |  | 0 |  |  | 0 | 0 |  | 0 | 0 | 0 | 0 | 0 |  |  | 0 | 0 | 0 | 0 |  | 0 | 0 | 0 | 0 | 0 |  |  | 0 | 0 | 0 | 0 | 0 | [23 empty] | 0 | FALSE | 1 | 0
[30 empty] | 0 | 0 | 0 | 0 | 0 | 0 | 0 |  | 0 | 0 | 0 |  | 0 |  | 0 |  |  | 0 | 0 |  | 0 | 0 | 0 | 0 | 0 |  |  | 0 | 0 | 0 | 0 |  | 0 | 0 | 0 | 0 | 0 |  |  | 0 | 0 | 0 | 0 | 0 | [23 empty] | 0 | FALSE | 1 | 0
[30 empty] | 0 | 0 | 0 | 0 | 0 | 0 | 0 |  | 0 | 0 | 0 |  | 0 |  | 0 |  |  | 0 | 0 |  | 0 | 0 | 0 | 0 | 0 |  |  | 0 | 0 | 0 | 0 |  | 0 | 0 | 0 | 0 | 0 |  |  | 0 | 0 | 0 | 0 | 0 | [23 empty] | 0 | FALSE | 1 | 0
[30 empty] | 0 | 0 | 0 | 0 | 0 | 0 | 0 |  | 0 | 0 | 0 |  | 0 |  | 0 |  |  | 0 | 0 |  | 0 | 0 | 0 | 0 | 0 |  |  | 0 | 0 | 0 | 0 |  | 0 | 0 | 0 | 0 | 0 |  |  | 0 | 0 | 0 | 0 | 0 | [23 empty] | 0 | FALSE | 1 | 0
[30 empty] | 0 | 0 | 0 | 0 | 0 | 0 | 0 |  | 0 | 0 | 0 |  | 0 |  | 0 |  |  | 0 | 0 |  | 0 | 0 | 0 | 0 | 0 |  |  | 0 | 0 | 0 | 0 |  | 0 | 0 | 0 | 0 | 0 |  |  | 0 | 0 | 0 | 0 | 0 | [23 empty] | 0 | FALSE | 1 | 0
[30 empty] | 0 | 0 | 0 | 0 | 0 | 0 | 0 |  | 0 | 0 | 0 |  | 0 |  | 0 |  |  | 0 | 0 |  | 0 | 0 | 0 | 0 | 0 |  |  | 0 | 0 | 0 | 0 |  | 0 | 0 | 0 | 0 | 0 |  |  | 0 | 0 | 0 | 0 | 0 | [23 empty] | 0 | FALSE | 1 | 0
[30 empty] | 0 | 0 | 0 | 0 | 0 | 0 | 0 |  | 0 | 0 | 0 |  | 0 |  | 0 |  |  | 0 | 0 |  | 0 | 0 | 0 | 0 | 0 |  |  | 0 | 0 | 0 | 0 |  | 0 | 0 | 0 | 0 | 0 |  |  | 0 | 0 | 0 | 0 | 0 | [23 empty] | 0 | FALSE | 1 | 0
[30 empty] | 0 | 0 | 0 | 0 | 0 | 0 | 0 |  | 0 | 0 | 0 |  | 0 |  | 0 |  |  | 0 | 0 |  | 0 | 0 | 0 | 0 | 0 |  |  | 0 | 0 | 0 | 0 |  | 0 | 0 | 0 | 0 | 0 |  |  | 0 | 0 | 0 | 0 | 0 | [23 empty] | 0 | FALSE | 1 | 0
[30 empty] | 0 | 0 | 0 | 0 | 0 | 0 | 0 |  | 0 | 0 | 0 |  | 0 |  | 0 |  |  | 0 | 0 |  | 0 | 0 | 0 | 0 | 0 |  |  | 0 | 0 | 0 | 0 |  | 0 | 0 | 0 | 0 | 0 |  |  | 0 | 0 | 0 | 0 | 0 | [23 empty] | 0 | FALSE | 1 | 0
[30 empty] | 0 | 0 | 0 | 0 | 0 | 0 | 0 |  | 0 | 0 | 0 |  | 0 |  | 0 |  |  | 0 | 0 |  | 0 | 0 | 0 | 0 | 0 |  |  | 0 | 0 | 0 | 0 |  | 0 | 0 | 0 | 0 | 0 |  |  | 0 | 0 | 0 | 0 | 0 | [23 empty] | 0 | FALSE | 1 | 0
[30 empty] | 0 | 0 | 0 | 0 | 0 | 0 | 0 |  | 0 | 0 | 0 |  | 0 |  | 0 |  |  | 0 | 0 |  | 0 | 0 | 0 | 0 | 0 |  |  | 0 | 0 | 0 | 0 |  | 0 | 0 | 0 | 0 | 0 |  |  | 0 | 0 | 0 | 0 | 0 | [23 empty] | 0 | FALSE | 1 | 0
[30 empty] | 0 | 0 | 0 | 0 | 0 | 0 | 0 |  | 0 | 0 | 0 |  | 0 |  | 0 |  |  | 0 | 0 |  | 0 | 0 | 0 | 0 | 0 |  |  | 0 | 0 | 0 | 0 |  | 0 | 0 | 0 | 0 | 0 |  |  | 0 | 0 | 0 | 0 | 0 | [23 empty] | 0 | FALSE | 1 | 0
[30 empty] | 0 | 0 | 0 | 0 | 0 | 0 | 0 |  | 0 | 0 | 0 |  | 0 |  | 0 |  |  | 0 | 0 |  | 0 | 0 | 0 | 0 | 0 |  |  | 0 | 0 | 0 | 0 |  | 0 | 0 | 0 | 0 | 0 |  |  | 0 | 0 | 0 | 0 | 0 | [23 empty] | 0 | FALSE | 1 | 0
[30 empty] | 0 | 0 | 0 | 0 | 0 | 0 | 0 |  | 0 | 0 | 0 |  | 0 |  | 0 |  |  | 0 | 0 |  | 0 | 0 | 0 | 0 | 0 |  |  | 0 | 0 | 0 | 0 |  | 0 | 0 | 0 | 0 | 0 |  |  | 0 | 0 | 0 | 0 | 0 | [23 empty] | 0 | FALSE | 1 | 0
[30 empty] | 0 | 0 | 0 | 0 | 0 | 0 | 0 |  | 0 | 0 | 0 |  | 0 |  | 0 |  |  | 0 | 0 |  | 0 | 0 | 0 | 0 | 0 |  |  | 0 | 0 | 0 | 0 |  | 0 | 0 | 0 | 0 | 0 |  |  | 0 | 0 | 0 | 0 | 0 | [23 empty] | 0 | FALSE | 1 | 0
[30 empty] | 0 | 0 | 0 | 0 | 0 | 0 | 0 |  | 0 | 0 | 0 |  | 0 |  | 0 |  |  | 0 | 0 |  | 0 | 0 | 0 | 0 | 0 |  |  | 0 | 0 | 0 | 0 |  | 0 | 0 | 0 | 0 | 0 |  |  | 0 | 0 | 0 | 0 | 0 | [23 empty] | 0 | FALSE | 1 | 0
[30 empty] | 0 | 0 | 0 | 0 | 0 | 0 | 0 |  | 0 | 0 | 0 |  | 0 |  | 0 |  |  | 0 | 0 |  | 0 | 0 | 0 | 0 | 0 |  |  | 0 | 0 | 0 | 0 |  | 0 | 0 | 0 | 0 | 0 |  |  | 0 | 0 | 0 | 0 | 0 | [23 empty] | 0 | FALSE | 1 | 0
[30 empty] | 0 | 0 | 0 | 0 | 0 | 0 | 0 |  | 0 | 0 | 0 |  | 0 |  | 0 |  |  | 0 | 0 |  | 0 | 0 | 0 | 0 | 0 |  |  | 0 | 0 | 0 | 0 |  | 0 | 0 | 0 | 0 | 0 |  |  | 0 | 0 | 0 | 0 | 0 | [23 empty] | 0 | FALSE | 1 | 0
[30 empty] | 0 | 0 | 0 | 0 | 0 | 0 | 0 |  | 0 | 0 | 0 |  | 0 |  | 0 |  |  | 0 | 0 |  | 0 | 0 | 0 | 0 | 0 |  |  | 0 | 0 | 0 | 0 |  | 0 | 0 | 0 | 0 | 0 |  |  | 0 | 0 | 0 | 0 | 0 | [23 empty] | 0 | FALSE | 1 | 0
[30 empty] | 0 | 0 | 0 | 0 | 0 | 0 | 0 |  | 0 | 0 | 0 |  | 0 |  | 0 |  |  | 0 | 0 |  | 0 | 0 | 0 | 0 | 0 |  |  | 0 | 0 | 0 | 0 |  | 0 | 0 | 0 | 0 | 0 |  |  | 0 | 0 | 0 | 0 | 0 | [23 empty] | 0 | FALSE | 1 | 0
[30 empty] | 0 | 0 | 0 | 0 | 0 | 0 | 0 |  | 0 | 0 | 0 |  | 0 |  | 0 |  |  | 0 | 0 |  | 0 | 0 | 0 | 0 | 0 |  |  | 0 | 0 | 0 | 0 |  | 0 | 0 | 0 | 0 | 0 |  |  | 0 | 0 | 0 | 0 | 0 | [23 empty] | 0 | FALSE | 1 | 0
[30 empty] | 0 | 0 | 0 | 0 | 0 | 0 | 0 |  | 0 | 0 | 0 |  | 0 |  | 0 |  |  | 0 | 0 |  | 0 | 0 | 0 | 0 | 0 |  |  | 0 | 0 | 0 | 0 |  | 0 | 0 | 0 | 0 | 0 |  |  | 0 | 0 | 0 | 0 | 0 | [23 empty] | 0 | FALSE | 1 | 0
[30 empty] | 0 | 0 | 0 | 0 | 0 | 0 | 0 |  | 0 | 0 | 0 |  | 0 |  | 0 |  |  | 0 | 0 |  | 0 | 0 | 0 | 0 | 0 |  |  | 0 | 0 | 0 | 0 |  | 0 | 0 | 0 | 0 | 0 |  |  | 0 | 0 | 0 | 0 | 0 | [23 empty] | 0 | FALSE | 1 | 0
[30 empty] | 0 | 0 | 0 | 0 | 0 | 0 | 0 |  | 0 | 0 | 0 |  | 0 |  | 0 |  |  | 0 | 0 |  | 0 | 0 | 0 | 0 | 0 |  |  | 0 | 0 | 0 | 0 |  | 0 | 0 | 0 | 0 | 0 |  |  | 0 | 0 | 0 | 0 | 0 | [23 empty] | 0 | FALSE | 1 | 0
[30 empty] | 0 | 0 | 0 | 0 | 0 | 0 | 0 |  | 0 | 0 | 0 |  | 0 |  | 0 |  |  | 0 | 0 |  | 0 | 0 | 0 | 0 | 0 |  |  | 0 | 0 | 0 | 0 |  | 0 | 0 | 0 | 0 | 0 |  |  | 0 | 0 | 0 | 0 | 0 | [23 empty] | 0 | FALSE | 1 | 0
[30 empty] | 0 | 0 | 0 | 0 | 0 | 0 | 0 |  | 0 | 0 | 0 |  | 0 |  | 0 |  |  | 0 | 0 |  | 0 | 0 | 0 | 0 | 0 |  |  | 0 | 0 | 0 | 0 |  | 0 | 0 | 0 | 0 | 0 |  |  | 0 | 0 | 0 | 0 | 0 | [23 empty] | 0 | FALSE | 1 | 0
[30 empty] | 0 | 0 | 0 | 0 | 0 | 0 | 0 |  | 0 | 0 | 0 |  | 0 |  | 0 |  |  | 0 | 0 |  | 0 | 0 | 0 | 0 | 0 |  |  | 0 | 0 | 0 | 0 |  | 0 | 0 | 0 | 0 | 0 |  |  | 0 | 0 | 0 | 0 | 0 | [23 empty] | 0 | FALSE | 1 | 0
[30 empty] | 0 | 0 | 0 | 0 | 0 | 0 | 0 |  | 0 | 0 | 0 |  | 0 |  | 0 |  |  | 0 | 0 |  | 0 | 0 | 0 | 0 | 0 |  |  | 0 | 0 | 0 | 0 |  | 0 | 0 | 0 | 0 | 0 |  |  | 0 | 0 | 0 | 0 | 0 | [23 empty] | 0 | FALSE | 1 | 0
[30 empty] | 0 | 0 | 0 | 0 | 0 | 0 | 0 |  | 0 | 0 | 0 |  | 0 |  | 0 |  |  | 0 | 0 |  | 0 | 0 | 0 | 0 | 0 |  |  | 0 | 0 | 0 | 0 |  | 0 | 0 | 0 | 0 | 0 |  |  | 0 | 0 | 0 | 0 | 0 | [23 empty] | 0 | FALSE | 1 | 0
[30 empty] | 0 | 0 | 0 | 0 | 0 | 0 | 0 |  | 0 | 0 | 0 |  | 0 |  | 0 |  |  | 0 | 0 |  | 0 | 0 | 0 | 0 | 0 |  |  | 0 | 0 | 0 | 0 |  | 0 | 0 | 0 | 0 | 0 |  |  | 0 | 0 | 0 | 0 | 0 | [23 empty] | 0 | FALSE | 1 | 0
[30 empty] | 0 | 0 | 0 | 0 | 0 | 0 | 0 |  | 0 | 0 | 0 |  | 0 |  | 0 |  |  | 0 | 0 |  | 0 | 0 | 0 | 0 | 0 |  |  | 0 | 0 | 0 | 0 |  | 0 | 0 | 0 | 0 | 0 |  |  | 0 | 0 | 0 | 0 | 0 | [23 empty] | 0 | FALSE | 1 | 0
[30 empty] | 0 | 0 | 0 | 0 | 0 | 0 | 0 |  | 0 | 0 | 0 |  | 0 |  | 0 |  |  | 0 | 0 |  | 0 | 0 | 0 | 0 | 0 |  |  | 0 | 0 | 0 | 0 |  | 0 | 0 | 0 | 0 | 0 |  |  | 0 | 0 | 0 | 0 | 0 | [23 empty] | 0 | FALSE | 1 | 0
[30 empty] | 0 | 0 | 0 | 0 | 0 | 0 | 0 |  | 0 | 0 | 0 |  | 0 |  | 0 |  |  | 0 | 0 |  | 0 | 0 | 0 | 0 | 0 |  |  | 0 | 0 | 0 | 0 |  | 0 | 0 | 0 | 0 | 0 |  |  | 0 | 0 | 0 | 0 | 0 | [23 empty] | 0 | FALSE | 1 | 0
[30 empty] | 0 | 0 | 0 | 0 | 0 | 0 | 0 |  | 0 | 0 | 0 |  | 0 |  | 0 |  |  | 0 | 0 |  | 0 | 0 | 0 | 0 | 0 |  |  | 0 | 0 | 0 | 0 |  | 0 | 0 | 0 | 0 | 0 |  |  | 0 | 0 | 0 | 0 | 0 | [23 empty] | 0 | FALSE | 1 | 0
[30 empty] | 0 | 0 | 0 | 0 | 0 | 0 | 0 |  | 0 | 0 | 0 |  | 0 |  | 0 |  |  | 0 | 0 |  | 0 | 0 | 0 | 0 | 0 |  |  | 0 | 0 | 0 | 0 |  | 0 | 0 | 0 | 0 | 0 |  |  | 0 | 0 | 0 | 0 | 0 | [23 empty] | 0 | FALSE | 1 | 0
[30 empty] | 0 | 0 | 0 | 0 | 0 | 0 | 0 |  | 0 | 0 | 0 |  | 0 |  | 0 |  |  | 0 | 0 |  | 0 | 0 | 0 | 0 | 0 |  |  | 0 | 0 | 0 | 0 |  | 0 | 0 | 0 | 0 | 0 |  |  | 0 | 0 | 0 | 0 | 0 | [23 empty] | 0 | FALSE | 1 | 0
Total / Gemittelte Werte: |  |  | 0 | [26 empty] | 0 | 0 | 0 | 0 | 0 | 0 | 0
Lista/menu a cascata: orientamento
S
E
O
N
SO
SE
NO
NE
SSE
ESE
ENE
NNE
NNO
ONO
OSO
SSO
oriz.
Locale
Lista/menu a cascata: sporgenze laterali sui 2 lati
x
Note on Q22: Die Typen-Nummern der einzelnen Fenster-Komponenten sind im Tabellenblatt "Projekt" zu definieren. Les numéros-type de chaque composant de fenêtre sont à définir dans la feuille "Projekt" I numeri tipo di ogni componente della finestra sono da definire del foglio "Projekt"
Note on AB22: Ein Überhang ist nur bei Vertikalfenstern definiert, nicht bei Horizontalfenstern und Fenstern gegen Räume Un surplomb n'est défini que pour fenêtre verticale, mais pas pour fenêtre horizontale ou contre local Una sporgenza superiore é definita solo per le finestre verticali, e non per quelle orizzontali o verso locale
Note on AL22: Ein Seitenblende ist nur bei Vertikalfenstern definiert, nicht bei Horizontalfenstern und Fenstern gegen Räume. Eine Seitenblende ist bei Vertikalfenstern mit folgenden Orientierungen zu berücksichtigen: - Fenster gegen Süden - Fenster gegen W, E, SW und SE: wenn die Seitenblende auf der südlichen Seite des Fensters liegt Un écran latéral n'est défini que pour fenêtre verticale, mais pas pour fenêtre hoizontale ou contre local. Pour fenêtre verticale, un écran latéral est pris en compte pour les orientations suivantes: - fenêtre contre Sud - fenêtre contre W, E, SW et SE: si l'écran veritcal est situé sur le côté Sud de la fenêtre Una sporgenza é definita solo per le finestre verticali, e non per quelle orizzontali o verso locale Per le finestre verticali, uno Sporgenza laterale é preso in considerazione per gli orientamenti seguenti: -finestre verso Sud -finestre verso O, E, SO e SE
Note on E23: S = Süd E = Ost W = West N = Nord SW = Süd-West SE = Süd-Ost NW = Nord-West NE = Nord-Ost horiz. = horizontal Raum = Fenster gegen Raum S = Sud E = Est W = Ouest N = Nord SW = Sud-Ouest SE = Sud-Est NW = Nord-Oest NE = Nord-Est horiz. = horizontal Local = fenêtre contre local S = Sud E = Est O = Ovest N = Nord SO = Sud-Ovest SE = Sud-Est NO = Nord-Ovest NE = Nord-Est oriz. = orizzontale Locale = finestra verso locale
Note on I25: Es ist das Total von linkem plus rechtem Rahmeneinstand einzugeben Introduire le total des montants gauche et droite du cadre Introdurre il totale dei montanti sinistri e destri del telaio
Note on BM25: Es ist das Total von linkem plus rechtem Rahmeneinstand einzugeben Introduire le total des montants gauche et droite du cadre Introdurre il totale dei montanti sinistri e destri del telaio

## Syst_Typ4
[11 empty] | Allegato per la verifica dell'isolazione | [9 empty] | Fenstertool / Vers. 3.1 / Sett. 19 / HET
Finestra tipo 4: 4 ante | [20 empty] | Valevole fino al 31.12.2024
[21 empty] | Stampato il: |  | 2022-12-15 15:23 | 44910.6412
Progetto: 0
[5 empty] | Telaio: | [5 empty] | Vetro: | [5 empty] | Cassonetto:
[5 empty] | Nr: | Tipo / Valore medio Uf: |  |  |  |  | Nr: | Tipo / Ug, g: |  |  |  |  | Nr: | Tipo / Ust:
[5 empty] | 1 | [5 empty] | 1 | [5 empty] | 1
[5 empty] | 2 | [5 empty] | 2 | [5 empty] | 2
[5 empty] | 3 | [5 empty] | 3
4
[11 empty] | 5 | [8 empty] | Sporgenza superiore |  | Sporgenza laterale
[5 empty] | Distanziatore DIS: | [5 empty] | 6
[5 empty] | Nr: | Tipo: | [11 empty] | Altezza H
1
2
Larghezza B
|  | Geometria delle finestre e del telaio | [8 empty] | Caratteristiche | [5 empty] | Sporgenza superiore |  |  |  |  | Sporgenza laterale | [7 empty] | Altri risultati | [7 empty] | Geometria delle finestre e del telaio | [10 empty] | Liste/menu a cascata | Geometria: Superfici e lunghezze | [11 empty] | Caratteristiche termiche | [5 empty] | Finestra | [5 empty] | Finestra verso locale | 0 | Finestra orizzontale | 0 | Orizzonte finestra verticale |  | Risultati FS1 | Sporgenza superiore | [7 empty] | Risultati FS2 | Sporgenza laterale: un solo lato | [7 empty] | Sporgenza laterale: su due lati |  |  | Risultati FS3 | Ombreggiamento risultante
Nr d'identificazione |  | orientamento | Numero di finestre | Finestra |  | Telaio |  |  |  | Cassonetti | Tipo di telaio numero. | Tipo di vetro numero. | Tipo di distanziatore numero. | Cassonetti tipo numero: |  | Parte vetrata | [5 empty] | su due lati? | Larghezza | [6 empty] | Superficie della finestra | Superficie vetrata | Superficie del telaio | Superficie dell'allargamento del telaio | Telaio + TA | Lunghezza distanziatore | Lunghezza appoggio della finestra |  | Finestra |  | Telaio | [5 empty] | Vetro | Telaio | Cassonetti
|  |  |  | Larghezza | Altezza | Laterale | Centro | Alto | Basso | [5 empty] | Finestra |  | Altezza | Sporgenza superiore | [5 empty] | Sporgenza | [9 empty] | Superficie totale |  |  | Fattore | Larghezza | Altezza | Laterale | Centro | Centro | Centro | Alto | chiusura | Basso | Basso | [5 empty] | Vetro inferiore | Vetro inferiore | Vetro superiore | Vetro superiore | 0 | 0 | 0 | 0 | 0 | 0 | 0 | 0 | 0 | 0 | 0 | Orientamento | Orientamento | Finestra verso | Orizzonte | Verticale | Per finestre verticali | 0 | 0 | 0 | 0 | 0 | 0 | 0 | 0 | 0 | 0 | 0 | 0 | 0 | 0 | 0 | 0 | 0 | 0 | 0 | 0 | 0 | 0 | 0 | 0 | 0 | 0 | 0 | 0 | 0 | 0
|  |  |  | Bw [cm] | Hw | xli+xre | xmi1+xmi2+xmi3 | yo | yu | Hst |  |  |  |  | Uw | FF |  |  | b | b | FS2 |  | B |  | g | g | FS3 | FS1 | FS | Aw | Ag | Af | ARV | Af +ARV | Lg | Lw | FF*FS | Bw [cm] | Hw | xli+xre | xmi | xmi1+xmi2 | xmi1+xmi2+xmi3 | yo | yri | ygu | yu | Hst |  | Superficie della finestra | Appoggio della finestra | Allargamento del telaio | Larghezza totale | Altezza | Larghezza totale | Altezza | Superficie vetrata | Distanziatore | Telaio + TA | Telaio (senza TA) | Parte vetrata | Telaio | Vetro | Vetro | Distanziatore | Allargamento del telaio | Finestra | Testo secondo | Nr del menu a cascata | Locale | Finestra | Finestra | Orientamenti numero: | Fattore d'ombreggiamento |  | Fattore d'ombreggiamento |  | Angolo dell'orizzonte | Fattore dell'orizzonte | 0 | calcolata | definitivo | Nr dell'intervallo d'angolo | Limite inferiore | limite superiore | Limite inferiore | limite superiore | interpolato | 0 | calcolata | definitivo | Nr dell'intervallo d'angolo | Limite inferiore | limite superiore | Limite inferiore | limite superiore | interpolato | 0 | 0 | Risultante | 0 | Fattore d'ombreggiamento | Fattore
| Designazione |  |  | [cm] | [cm] | [cm] | [cm] | [cm] | [cm] | [cm] |  |  |  |  | [W/m2K] | [-] | [m] | [m] | [°] | [°] | [-] |  | [m] | [m] | [°] | [°] | [-] | [-] | [-] | [m2] | [m2] | [m2] | [m2] | [m2] | [m] | [m] | [-] | [cm] | [cm] | [cm] | [cm] | [cm] | [cm] | [cm] | [cm] | [cm] | [cm] | [cm] | (da comparare con sotto) | Aw [m2] | Lw [m] | ARV [m2] | Bgu,tot [m] | Hgu [m] | Bgo,tot [m] | Hgo [m] | Ag [m2] | Lg [m] | Af +ARV [m2] | Af [m2] | FF [-] | Uf [W/m2K] | Ug [W/m2K] | g-Wert [-] | Yg [W/mK] | URV [W/m2K] | Uw [W/m2K] | Dati | [1..10] | No/Si [0/1] | No/Si [0/1] | No/Si [0/1] | ordinati [1..8] | FS [-] |  | FS [-] |  | a [°] | FS1 [-] | FS1 [-] | b [°] | b [°] |  | Intervallo [°] | Intervallo [°] | FS2 [-] | FS2 [-] | FS2 [-] | FS2 [-] | g [°] | g [°] |  | Intervallo [°] | Intervallo [°] | FS3' [-] | FS3' [-] | FS3' [-] | su due lati? | FS4 [-] | FS3'*FS4=FS3 [-] | FS3 [-] | FS1*FS2*FS3=FS [-] | FF*FS [-]
[30 empty] | 0 | 0 | 0 | 0 | 0 | 0 | 0 |  | 0 | 0 | 0 |  |  | 0 | 0 |  |  | 0 | 0 |  | 0 | 0 | 0 | 0 | 0 |  |  | 0 | 0 | 0 | 0 |  | 0 | 0 | 0 | 0 | 0 |  |  | 0 | 0 | 0 | 0 | 0 | [23 empty] | 0 | FALSE | 1 | 0
[30 empty] | 0 | 0 | 0 | 0 | 0 | 0 | 0 |  | 0 | 0 | 0 |  |  | 0 | 0 |  |  | 0 | 0 |  | 0 | 0 | 0 | 0 | 0 |  |  | 0 | 0 | 0 | 0 |  | 0 | 0 | 0 | 0 | 0 |  |  | 0 | 0 | 0 | 0 | 0 | [23 empty] | 0 | FALSE | 1 | 0
[30 empty] | 0 | 0 | 0 | 0 | 0 | 0 | 0 |  | 0 | 0 | 0 |  |  | 0 | 0 |  |  | 0 | 0 |  | 0 | 0 | 0 | 0 | 0 |  |  | 0 | 0 | 0 | 0 |  | 0 | 0 | 0 | 0 | 0 |  |  | 0 | 0 | 0 | 0 | 0 | [23 empty] | 0 | FALSE | 1 | 0
[30 empty] | 0 | 0 | 0 | 0 | 0 | 0 | 0 |  | 0 | 0 | 0 |  |  | 0 | 0 |  |  | 0 | 0 |  | 0 | 0 | 0 | 0 | 0 |  |  | 0 | 0 | 0 | 0 |  | 0 | 0 | 0 | 0 | 0 |  |  | 0 | 0 | 0 | 0 | 0 | [23 empty] | 0 | FALSE | 1 | 0
[30 empty] | 0 | 0 | 0 | 0 | 0 | 0 | 0 |  | 0 | 0 | 0 |  |  | 0 | 0 |  |  | 0 | 0 |  | 0 | 0 | 0 | 0 | 0 |  |  | 0 | 0 | 0 | 0 |  | 0 | 0 | 0 | 0 | 0 |  |  | 0 | 0 | 0 | 0 | 0 | [23 empty] | 0 | FALSE | 1 | 0
[30 empty] | 0 | 0 | 0 | 0 | 0 | 0 | 0 |  | 0 | 0 | 0 |  |  | 0 | 0 |  |  | 0 | 0 |  | 0 | 0 | 0 | 0 | 0 |  |  | 0 | 0 | 0 | 0 |  | 0 | 0 | 0 | 0 | 0 |  |  | 0 | 0 | 0 | 0 | 0 | [23 empty] | 0 | FALSE | 1 | 0
[30 empty] | 0 | 0 | 0 | 0 | 0 | 0 | 0 |  | 0 | 0 | 0 |  |  | 0 | 0 |  |  | 0 | 0 |  | 0 | 0 | 0 | 0 | 0 |  |  | 0 | 0 | 0 | 0 |  | 0 | 0 | 0 | 0 | 0 |  |  | 0 | 0 | 0 | 0 | 0 | [23 empty] | 0 | FALSE | 1 | 0
[30 empty] | 0 | 0 | 0 | 0 | 0 | 0 | 0 |  | 0 | 0 | 0 |  |  | 0 | 0 |  |  | 0 | 0 |  | 0 | 0 | 0 | 0 | 0 |  |  | 0 | 0 | 0 | 0 |  | 0 | 0 | 0 | 0 | 0 |  |  | 0 | 0 | 0 | 0 | 0 | [23 empty] | 0 | FALSE | 1 | 0
[30 empty] | 0 | 0 | 0 | 0 | 0 | 0 | 0 |  | 0 | 0 | 0 |  |  | 0 | 0 |  |  | 0 | 0 |  | 0 | 0 | 0 | 0 | 0 |  |  | 0 | 0 | 0 | 0 |  | 0 | 0 | 0 | 0 | 0 |  |  | 0 | 0 | 0 | 0 | 0 | [23 empty] | 0 | FALSE | 1 | 0
[30 empty] | 0 | 0 | 0 | 0 | 0 | 0 | 0 |  | 0 | 0 | 0 |  |  | 0 | 0 |  |  | 0 | 0 |  | 0 | 0 | 0 | 0 | 0 |  |  | 0 | 0 | 0 | 0 |  | 0 | 0 | 0 | 0 | 0 |  |  | 0 | 0 | 0 | 0 | 0 | [23 empty] | 0 | FALSE | 1 | 0
[30 empty] | 0 | 0 | 0 | 0 | 0 | 0 | 0 |  | 0 | 0 | 0 |  |  | 0 | 0 |  |  | 0 | 0 |  | 0 | 0 | 0 | 0 | 0 |  |  | 0 | 0 | 0 | 0 |  | 0 | 0 | 0 | 0 | 0 |  |  | 0 | 0 | 0 | 0 | 0 | [23 empty] | 0 | FALSE | 1 | 0
[30 empty] | 0 | 0 | 0 | 0 | 0 | 0 | 0 |  | 0 | 0 | 0 |  |  | 0 | 0 |  |  | 0 | 0 |  | 0 | 0 | 0 | 0 | 0 |  |  | 0 | 0 | 0 | 0 |  | 0 | 0 | 0 | 0 | 0 |  |  | 0 | 0 | 0 | 0 | 0 | [23 empty] | 0 | FALSE | 1 | 0
[30 empty] | 0 | 0 | 0 | 0 | 0 | 0 | 0 |  | 0 | 0 | 0 |  |  | 0 | 0 |  |  | 0 | 0 |  | 0 | 0 | 0 | 0 | 0 |  |  | 0 | 0 | 0 | 0 |  | 0 | 0 | 0 | 0 | 0 |  |  | 0 | 0 | 0 | 0 | 0 | [23 empty] | 0 | FALSE | 1 | 0
[30 empty] | 0 | 0 | 0 | 0 | 0 | 0 | 0 |  | 0 | 0 | 0 |  |  | 0 | 0 |  |  | 0 | 0 |  | 0 | 0 | 0 | 0 | 0 |  |  | 0 | 0 | 0 | 0 |  | 0 | 0 | 0 | 0 | 0 |  |  | 0 | 0 | 0 | 0 | 0 | [23 empty] | 0 | FALSE | 1 | 0
[30 empty] | 0 | 0 | 0 | 0 | 0 | 0 | 0 |  | 0 | 0 | 0 |  |  | 0 | 0 |  |  | 0 | 0 |  | 0 | 0 | 0 | 0 | 0 |  |  | 0 | 0 | 0 | 0 |  | 0 | 0 | 0 | 0 | 0 |  |  | 0 | 0 | 0 | 0 | 0 | [23 empty] | 0 | FALSE | 1 | 0
[30 empty] | 0 | 0 | 0 | 0 | 0 | 0 | 0 |  | 0 | 0 | 0 |  |  | 0 | 0 |  |  | 0 | 0 |  | 0 | 0 | 0 | 0 | 0 |  |  | 0 | 0 | 0 | 0 |  | 0 | 0 | 0 | 0 | 0 |  |  | 0 | 0 | 0 | 0 | 0 | [23 empty] | 0 | FALSE | 1 | 0
[30 empty] | 0 | 0 | 0 | 0 | 0 | 0 | 0 |  | 0 | 0 | 0 |  |  | 0 | 0 |  |  | 0 | 0 |  | 0 | 0 | 0 | 0 | 0 |  |  | 0 | 0 | 0 | 0 |  | 0 | 0 | 0 | 0 | 0 |  |  | 0 | 0 | 0 | 0 | 0 | [23 empty] | 0 | FALSE | 1 | 0
[30 empty] | 0 | 0 | 0 | 0 | 0 | 0 | 0 |  | 0 | 0 | 0 |  |  | 0 | 0 |  |  | 0 | 0 |  | 0 | 0 | 0 | 0 | 0 |  |  | 0 | 0 | 0 | 0 |  | 0 | 0 | 0 | 0 | 0 |  |  | 0 | 0 | 0 | 0 | 0 | [23 empty] | 0 | FALSE | 1 | 0
[30 empty] | 0 | 0 | 0 | 0 | 0 | 0 | 0 |  | 0 | 0 | 0 |  |  | 0 | 0 |  |  | 0 | 0 |  | 0 | 0 | 0 | 0 | 0 |  |  | 0 | 0 | 0 | 0 |  | 0 | 0 | 0 | 0 | 0 |  |  | 0 | 0 | 0 | 0 | 0 | [23 empty] | 0 | FALSE | 1 | 0
[30 empty] | 0 | 0 | 0 | 0 | 0 | 0 | 0 |  | 0 | 0 | 0 |  |  | 0 | 0 |  |  | 0 | 0 |  | 0 | 0 | 0 | 0 | 0 |  |  | 0 | 0 | 0 | 0 |  | 0 | 0 | 0 | 0 | 0 |  |  | 0 | 0 | 0 | 0 | 0 | [23 empty] | 0 | FALSE | 1 | 0
[30 empty] | 0 | 0 | 0 | 0 | 0 | 0 | 0 |  | 0 | 0 | 0 |  |  | 0 | 0 |  |  | 0 | 0 |  | 0 | 0 | 0 | 0 | 0 |  |  | 0 | 0 | 0 | 0 |  | 0 | 0 | 0 | 0 | 0 |  |  | 0 | 0 | 0 | 0 | 0 | [23 empty] | 0 | FALSE | 1 | 0
[30 empty] | 0 | 0 | 0 | 0 | 0 | 0 | 0 |  | 0 | 0 | 0 |  |  | 0 | 0 |  |  | 0 | 0 |  | 0 | 0 | 0 | 0 | 0 |  |  | 0 | 0 | 0 | 0 |  | 0 | 0 | 0 | 0 | 0 |  |  | 0 | 0 | 0 | 0 | 0 | [23 empty] | 0 | FALSE | 1 | 0
[30 empty] | 0 | 0 | 0 | 0 | 0 | 0 | 0 |  | 0 | 0 | 0 |  |  | 0 | 0 |  |  | 0 | 0 |  | 0 | 0 | 0 | 0 | 0 |  |  | 0 | 0 | 0 | 0 |  | 0 | 0 | 0 | 0 | 0 |  |  | 0 | 0 | 0 | 0 | 0 | [23 empty] | 0 | FALSE | 1 | 0
[30 empty] | 0 | 0 | 0 | 0 | 0 | 0 | 0 |  | 0 | 0 | 0 |  |  | 0 | 0 |  |  | 0 | 0 |  | 0 | 0 | 0 | 0 | 0 |  |  | 0 | 0 | 0 | 0 |  | 0 | 0 | 0 | 0 | 0 |  |  | 0 | 0 | 0 | 0 | 0 | [23 empty] | 0 | FALSE | 1 | 0
[30 empty] | 0 | 0 | 0 | 0 | 0 | 0 | 0 |  | 0 | 0 | 0 |  |  | 0 | 0 |  |  | 0 | 0 |  | 0 | 0 | 0 | 0 | 0 |  |  | 0 | 0 | 0 | 0 |  | 0 | 0 | 0 | 0 | 0 |  |  | 0 | 0 | 0 | 0 | 0 | [23 empty] | 0 | FALSE | 1 | 0
[30 empty] | 0 | 0 | 0 | 0 | 0 | 0 | 0 |  | 0 | 0 | 0 |  |  | 0 | 0 |  |  | 0 | 0 |  | 0 | 0 | 0 | 0 | 0 |  |  | 0 | 0 | 0 | 0 |  | 0 | 0 | 0 | 0 | 0 |  |  | 0 | 0 | 0 | 0 | 0 | [23 empty] | 0 | FALSE | 1 | 0
[30 empty] | 0 | 0 | 0 | 0 | 0 | 0 | 0 |  | 0 | 0 | 0 |  |  | 0 | 0 |  |  | 0 | 0 |  | 0 | 0 | 0 | 0 | 0 |  |  | 0 | 0 | 0 | 0 |  | 0 | 0 | 0 | 0 | 0 |  |  | 0 | 0 | 0 | 0 | 0 | [23 empty] | 0 | FALSE | 1 | 0
[30 empty] | 0 | 0 | 0 | 0 | 0 | 0 | 0 |  | 0 | 0 | 0 |  |  | 0 | 0 |  |  | 0 | 0 |  | 0 | 0 | 0 | 0 | 0 |  |  | 0 | 0 | 0 | 0 |  | 0 | 0 | 0 | 0 | 0 |  |  | 0 | 0 | 0 | 0 | 0 | [23 empty] | 0 | FALSE | 1 | 0
[30 empty] | 0 | 0 | 0 | 0 | 0 | 0 | 0 |  | 0 | 0 | 0 |  |  | 0 | 0 |  |  | 0 | 0 |  | 0 | 0 | 0 | 0 | 0 |  |  | 0 | 0 | 0 | 0 |  | 0 | 0 | 0 | 0 | 0 |  |  | 0 | 0 | 0 | 0 | 0 | [23 empty] | 0 | FALSE | 1 | 0
[30 empty] | 0 | 0 | 0 | 0 | 0 | 0 | 0 |  | 0 | 0 | 0 |  |  | 0 | 0 |  |  | 0 | 0 |  | 0 | 0 | 0 | 0 | 0 |  |  | 0 | 0 | 0 | 0 |  | 0 | 0 | 0 | 0 | 0 |  |  | 0 | 0 | 0 | 0 | 0 | [23 empty] | 0 | FALSE | 1 | 0
[30 empty] | 0 | 0 | 0 | 0 | 0 | 0 | 0 |  | 0 | 0 | 0 |  |  | 0 | 0 |  |  | 0 | 0 |  | 0 | 0 | 0 | 0 | 0 |  |  | 0 | 0 | 0 | 0 |  | 0 | 0 | 0 | 0 | 0 |  |  | 0 | 0 | 0 | 0 | 0 | [23 empty] | 0 | FALSE | 1 | 0
[30 empty] | 0 | 0 | 0 | 0 | 0 | 0 | 0 |  | 0 | 0 | 0 |  |  | 0 | 0 |  |  | 0 | 0 |  | 0 | 0 | 0 | 0 | 0 |  |  | 0 | 0 | 0 | 0 |  | 0 | 0 | 0 | 0 | 0 |  |  | 0 | 0 | 0 | 0 | 0 | [23 empty] | 0 | FALSE | 1 | 0
[30 empty] | 0 | 0 | 0 | 0 | 0 | 0 | 0 |  | 0 | 0 | 0 |  |  | 0 | 0 |  |  | 0 | 0 |  | 0 | 0 | 0 | 0 | 0 |  |  | 0 | 0 | 0 | 0 |  | 0 | 0 | 0 | 0 | 0 |  |  | 0 | 0 | 0 | 0 | 0 | [23 empty] | 0 | FALSE | 1 | 0
[30 empty] | 0 | 0 | 0 | 0 | 0 | 0 | 0 |  | 0 | 0 | 0 |  |  | 0 | 0 |  |  | 0 | 0 |  | 0 | 0 | 0 | 0 | 0 |  |  | 0 | 0 | 0 | 0 |  | 0 | 0 | 0 | 0 | 0 |  |  | 0 | 0 | 0 | 0 | 0 | [23 empty] | 0 | FALSE | 1 | 0
[30 empty] | 0 | 0 | 0 | 0 | 0 | 0 | 0 |  | 0 | 0 | 0 |  |  | 0 | 0 |  |  | 0 | 0 |  | 0 | 0 | 0 | 0 | 0 |  |  | 0 | 0 | 0 | 0 |  | 0 | 0 | 0 | 0 | 0 |  |  | 0 | 0 | 0 | 0 | 0 | [23 empty] | 0 | FALSE | 1 | 0
[30 empty] | 0 | 0 | 0 | 0 | 0 | 0 | 0 |  | 0 | 0 | 0 |  |  | 0 | 0 |  |  | 0 | 0 |  | 0 | 0 | 0 | 0 | 0 |  |  | 0 | 0 | 0 | 0 |  | 0 | 0 | 0 | 0 | 0 |  |  | 0 | 0 | 0 | 0 | 0 | [23 empty] | 0 | FALSE | 1 | 0
[30 empty] | 0 | 0 | 0 | 0 | 0 | 0 | 0 |  | 0 | 0 | 0 |  |  | 0 | 0 |  |  | 0 | 0 |  | 0 | 0 | 0 | 0 | 0 |  |  | 0 | 0 | 0 | 0 |  | 0 | 0 | 0 | 0 | 0 |  |  | 0 | 0 | 0 | 0 | 0 | [23 empty] | 0 | FALSE | 1 | 0
[30 empty] | 0 | 0 | 0 | 0 | 0 | 0 | 0 |  | 0 | 0 | 0 |  |  | 0 | 0 |  |  | 0 | 0 |  | 0 | 0 | 0 | 0 | 0 |  |  | 0 | 0 | 0 | 0 |  | 0 | 0 | 0 | 0 | 0 |  |  | 0 | 0 | 0 | 0 | 0 | [23 empty] | 0 | FALSE | 1 | 0
[30 empty] | 0 | 0 | 0 | 0 | 0 | 0 | 0 |  | 0 | 0 | 0 |  |  | 0 | 0 |  |  | 0 | 0 |  | 0 | 0 | 0 | 0 | 0 |  |  | 0 | 0 | 0 | 0 |  | 0 | 0 | 0 | 0 | 0 |  |  | 0 | 0 | 0 | 0 | 0 | [23 empty] | 0 | FALSE | 1 | 0
[30 empty] | 0 | 0 | 0 | 0 | 0 | 0 | 0 |  | 0 | 0 | 0 |  |  | 0 | 0 |  |  | 0 | 0 |  | 0 | 0 | 0 | 0 | 0 |  |  | 0 | 0 | 0 | 0 |  | 0 | 0 | 0 | 0 | 0 |  |  | 0 | 0 | 0 | 0 | 0 | [23 empty] | 0 | FALSE | 1 | 0
[30 empty] | 0 | 0 | 0 | 0 | 0 | 0 | 0 |  | 0 | 0 | 0 |  |  | 0 | 0 |  |  | 0 | 0 |  | 0 | 0 | 0 | 0 | 0 |  |  | 0 | 0 | 0 | 0 |  | 0 | 0 | 0 | 0 | 0 |  |  | 0 | 0 | 0 | 0 | 0 | [23 empty] | 0 | FALSE | 1 | 0
[30 empty] | 0 | 0 | 0 | 0 | 0 | 0 | 0 |  | 0 | 0 | 0 |  |  | 0 | 0 |  |  | 0 | 0 |  | 0 | 0 | 0 | 0 | 0 |  |  | 0 | 0 | 0 | 0 |  | 0 | 0 | 0 | 0 | 0 |  |  | 0 | 0 | 0 | 0 | 0 | [23 empty] | 0 | FALSE | 1 | 0
[30 empty] | 0 | 0 | 0 | 0 | 0 | 0 | 0 |  | 0 | 0 | 0 |  |  | 0 | 0 |  |  | 0 | 0 |  | 0 | 0 | 0 | 0 | 0 |  |  | 0 | 0 | 0 | 0 |  | 0 | 0 | 0 | 0 | 0 |  |  | 0 | 0 | 0 | 0 | 0 | [23 empty] | 0 | FALSE | 1 | 0
[30 empty] | 0 | 0 | 0 | 0 | 0 | 0 | 0 |  | 0 | 0 | 0 |  |  | 0 | 0 |  |  | 0 | 0 |  | 0 | 0 | 0 | 0 | 0 |  |  | 0 | 0 | 0 | 0 |  | 0 | 0 | 0 | 0 | 0 |  |  | 0 | 0 | 0 | 0 | 0 | [23 empty] | 0 | FALSE | 1 | 0
[30 empty] | 0 | 0 | 0 | 0 | 0 | 0 | 0 |  | 0 | 0 | 0 |  |  | 0 | 0 |  |  | 0 | 0 |  | 0 | 0 | 0 | 0 | 0 |  |  | 0 | 0 | 0 | 0 |  | 0 | 0 | 0 | 0 | 0 |  |  | 0 | 0 | 0 | 0 | 0 | [23 empty] | 0 | FALSE | 1 | 0
[30 empty] | 0 | 0 | 0 | 0 | 0 | 0 | 0 |  | 0 | 0 | 0 |  |  | 0 | 0 |  |  | 0 | 0 |  | 0 | 0 | 0 | 0 | 0 |  |  | 0 | 0 | 0 | 0 |  | 0 | 0 | 0 | 0 | 0 |  |  | 0 | 0 | 0 | 0 | 0 | [23 empty] | 0 | FALSE | 1 | 0
[30 empty] | 0 | 0 | 0 | 0 | 0 | 0 | 0 |  | 0 | 0 | 0 |  |  | 0 | 0 |  |  | 0 | 0 |  | 0 | 0 | 0 | 0 | 0 |  |  | 0 | 0 | 0 | 0 |  | 0 | 0 | 0 | 0 | 0 |  |  | 0 | 0 | 0 | 0 | 0 | [23 empty] | 0 | FALSE | 1 | 0
[30 empty] | 0 | 0 | 0 | 0 | 0 | 0 | 0 |  | 0 | 0 | 0 |  |  | 0 | 0 |  |  | 0 | 0 |  | 0 | 0 | 0 | 0 | 0 |  |  | 0 | 0 | 0 | 0 |  | 0 | 0 | 0 | 0 | 0 |  |  | 0 | 0 | 0 | 0 | 0 | [23 empty] | 0 | FALSE | 1 | 0
[30 empty] | 0 | 0 | 0 | 0 | 0 | 0 | 0 |  | 0 | 0 | 0 |  |  | 0 | 0 |  |  | 0 | 0 |  | 0 | 0 | 0 | 0 | 0 |  |  | 0 | 0 | 0 | 0 |  | 0 | 0 | 0 | 0 | 0 |  |  | 0 | 0 | 0 | 0 | 0 | [23 empty] | 0 | FALSE | 1 | 0
[30 empty] | 0 | 0 | 0 | 0 | 0 | 0 | 0 |  | 0 | 0 | 0 |  |  | 0 | 0 |  |  | 0 | 0 |  | 0 | 0 | 0 | 0 | 0 |  |  | 0 | 0 | 0 | 0 |  | 0 | 0 | 0 | 0 | 0 |  |  | 0 | 0 | 0 | 0 | 0 | [23 empty] | 0 | FALSE | 1 | 0
[30 empty] | 0 | 0 | 0 | 0 | 0 | 0 | 0 |  | 0 | 0 | 0 |  |  | 0 | 0 |  |  | 0 | 0 |  | 0 | 0 | 0 | 0 | 0 |  |  | 0 | 0 | 0 | 0 |  | 0 | 0 | 0 | 0 | 0 |  |  | 0 | 0 | 0 | 0 | 0 | [23 empty] | 0 | FALSE | 1 | 0
[30 empty] | 0 | 0 | 0 | 0 | 0 | 0 | 0 |  | 0 | 0 | 0 |  |  | 0 | 0 |  |  | 0 | 0 |  | 0 | 0 | 0 | 0 | 0 |  |  | 0 | 0 | 0 | 0 |  | 0 | 0 | 0 | 0 | 0 |  |  | 0 | 0 | 0 | 0 | 0 | [23 empty] | 0 | FALSE | 1 | 0
[30 empty] | 0 | 0 | 0 | 0 | 0 | 0 | 0 |  | 0 | 0 | 0 |  |  | 0 | 0 |  |  | 0 | 0 |  | 0 | 0 | 0 | 0 | 0 |  |  | 0 | 0 | 0 | 0 |  | 0 | 0 | 0 | 0 | 0 |  |  | 0 | 0 | 0 | 0 | 0 | [23 empty] | 0 | FALSE | 1 | 0
[30 empty] | 0 | 0 | 0 | 0 | 0 | 0 | 0 |  | 0 | 0 | 0 |  |  | 0 | 0 |  |  | 0 | 0 |  | 0 | 0 | 0 | 0 | 0 |  |  | 0 | 0 | 0 | 0 |  | 0 | 0 | 0 | 0 | 0 |  |  | 0 | 0 | 0 | 0 | 0 | [23 empty] | 0 | FALSE | 1 | 0
[30 empty] | 0 | 0 | 0 | 0 | 0 | 0 | 0 |  | 0 | 0 | 0 |  |  | 0 | 0 |  |  | 0 | 0 |  | 0 | 0 | 0 | 0 | 0 |  |  | 0 | 0 | 0 | 0 |  | 0 | 0 | 0 | 0 | 0 |  |  | 0 | 0 | 0 | 0 | 0 | [23 empty] | 0 | FALSE | 1 | 0
[30 empty] | 0 | 0 | 0 | 0 | 0 | 0 | 0 |  | 0 | 0 | 0 |  |  | 0 | 0 |  |  | 0 | 0 |  | 0 | 0 | 0 | 0 | 0 |  |  | 0 | 0 | 0 | 0 |  | 0 | 0 | 0 | 0 | 0 |  |  | 0 | 0 | 0 | 0 | 0 | [23 empty] | 0 | FALSE | 1 | 0
[30 empty] | 0 | 0 | 0 | 0 | 0 | 0 | 0 |  | 0 | 0 | 0 |  |  | 0 | 0 |  |  | 0 | 0 |  | 0 | 0 | 0 | 0 | 0 |  |  | 0 | 0 | 0 | 0 |  | 0 | 0 | 0 | 0 | 0 |  |  | 0 | 0 | 0 | 0 | 0 | [23 empty] | 0 | FALSE | 1 | 0
[30 empty] | 0 | 0 | 0 | 0 | 0 | 0 | 0 |  | 0 | 0 | 0 |  |  | 0 | 0 |  |  | 0 | 0 |  | 0 | 0 | 0 | 0 | 0 |  |  | 0 | 0 | 0 | 0 |  | 0 | 0 | 0 | 0 | 0 |  |  | 0 | 0 | 0 | 0 | 0 | [23 empty] | 0 | FALSE | 1 | 0
[30 empty] | 0 | 0 | 0 | 0 | 0 | 0 | 0 |  | 0 | 0 | 0 |  |  | 0 | 0 |  |  | 0 | 0 |  | 0 | 0 | 0 | 0 | 0 |  |  | 0 | 0 | 0 | 0 |  | 0 | 0 | 0 | 0 | 0 |  |  | 0 | 0 | 0 | 0 | 0 | [23 empty] | 0 | FALSE | 1 | 0
[30 empty] | 0 | 0 | 0 | 0 | 0 | 0 | 0 |  | 0 | 0 | 0 |  |  | 0 | 0 |  |  | 0 | 0 |  | 0 | 0 | 0 | 0 | 0 |  |  | 0 | 0 | 0 | 0 |  | 0 | 0 | 0 | 0 | 0 |  |  | 0 | 0 | 0 | 0 | 0 | [23 empty] | 0 | FALSE | 1 | 0
[30 empty] | 0 | 0 | 0 | 0 | 0 | 0 | 0 |  | 0 | 0 | 0 |  |  | 0 | 0 |  |  | 0 | 0 |  | 0 | 0 | 0 | 0 | 0 |  |  | 0 | 0 | 0 | 0 |  | 0 | 0 | 0 | 0 | 0 |  |  | 0 | 0 | 0 | 0 | 0 | [23 empty] | 0 | FALSE | 1 | 0
[30 empty] | 0 | 0 | 0 | 0 | 0 | 0 | 0 |  | 0 | 0 | 0 |  |  | 0 | 0 |  |  | 0 | 0 |  | 0 | 0 | 0 | 0 | 0 |  |  | 0 | 0 | 0 | 0 |  | 0 | 0 | 0 | 0 | 0 |  |  | 0 | 0 | 0 | 0 | 0 | [23 empty] | 0 | FALSE | 1 | 0
[30 empty] | 0 | 0 | 0 | 0 | 0 | 0 | 0 |  | 0 | 0 | 0 |  |  | 0 | 0 |  |  | 0 | 0 |  | 0 | 0 | 0 | 0 | 0 |  |  | 0 | 0 | 0 | 0 |  | 0 | 0 | 0 | 0 | 0 |  |  | 0 | 0 | 0 | 0 | 0 | [23 empty] | 0 | FALSE | 1 | 0
[30 empty] | 0 | 0 | 0 | 0 | 0 | 0 | 0 |  | 0 | 0 | 0 |  |  | 0 | 0 |  |  | 0 | 0 |  | 0 | 0 | 0 | 0 | 0 |  |  | 0 | 0 | 0 | 0 |  | 0 | 0 | 0 | 0 | 0 |  |  | 0 | 0 | 0 | 0 | 0 | [23 empty] | 0 | FALSE | 1 | 0
[30 empty] | 0 | 0 | 0 | 0 | 0 | 0 | 0 |  | 0 | 0 | 0 |  |  | 0 | 0 |  |  | 0 | 0 |  | 0 | 0 | 0 | 0 | 0 |  |  | 0 | 0 | 0 | 0 |  | 0 | 0 | 0 | 0 | 0 |  |  | 0 | 0 | 0 | 0 | 0 | [23 empty] | 0 | FALSE | 1 | 0
[30 empty] | 0 | 0 | 0 | 0 | 0 | 0 | 0 |  | 0 | 0 | 0 |  |  | 0 | 0 |  |  | 0 | 0 |  | 0 | 0 | 0 | 0 | 0 |  |  | 0 | 0 | 0 | 0 |  | 0 | 0 | 0 | 0 | 0 |  |  | 0 | 0 | 0 | 0 | 0 | [23 empty] | 0 | FALSE | 1 | 0
[30 empty] | 0 | 0 | 0 | 0 | 0 | 0 | 0 |  | 0 | 0 | 0 |  |  | 0 | 0 |  |  | 0 | 0 |  | 0 | 0 | 0 | 0 | 0 |  |  | 0 | 0 | 0 | 0 |  | 0 | 0 | 0 | 0 | 0 |  |  | 0 | 0 | 0 | 0 | 0 | [23 empty] | 0 | FALSE | 1 | 0
[30 empty] | 0 | 0 | 0 | 0 | 0 | 0 | 0 |  | 0 | 0 | 0 |  |  | 0 | 0 |  |  | 0 | 0 |  | 0 | 0 | 0 | 0 | 0 |  |  | 0 | 0 | 0 | 0 |  | 0 | 0 | 0 | 0 | 0 |  |  | 0 | 0 | 0 | 0 | 0 | [23 empty] | 0 | FALSE | 1 | 0
[30 empty] | 0 | 0 | 0 | 0 | 0 | 0 | 0 |  | 0 | 0 | 0 |  |  | 0 | 0 |  |  | 0 | 0 |  | 0 | 0 | 0 | 0 | 0 |  |  | 0 | 0 | 0 | 0 |  | 0 | 0 | 0 | 0 | 0 |  |  | 0 | 0 | 0 | 0 | 0 | [23 empty] | 0 | FALSE | 1 | 0
[30 empty] | 0 | 0 | 0 | 0 | 0 | 0 | 0 |  | 0 | 0 | 0 |  |  | 0 | 0 |  |  | 0 | 0 |  | 0 | 0 | 0 | 0 | 0 |  |  | 0 | 0 | 0 | 0 |  | 0 | 0 | 0 | 0 | 0 |  |  | 0 | 0 | 0 | 0 | 0 | [23 empty] | 0 | FALSE | 1 | 0
[30 empty] | 0 | 0 | 0 | 0 | 0 | 0 | 0 |  | 0 | 0 | 0 |  |  | 0 | 0 |  |  | 0 | 0 |  | 0 | 0 | 0 | 0 | 0 |  |  | 0 | 0 | 0 | 0 |  | 0 | 0 | 0 | 0 | 0 |  |  | 0 | 0 | 0 | 0 | 0 | [23 empty] | 0 | FALSE | 1 | 0
[30 empty] | 0 | 0 | 0 | 0 | 0 | 0 | 0 |  | 0 | 0 | 0 |  |  | 0 | 0 |  |  | 0 | 0 |  | 0 | 0 | 0 | 0 | 0 |  |  | 0 | 0 | 0 | 0 |  | 0 | 0 | 0 | 0 | 0 |  |  | 0 | 0 | 0 | 0 | 0 | [23 empty] | 0 | FALSE | 1 | 0
[30 empty] | 0 | 0 | 0 | 0 | 0 | 0 | 0 |  | 0 | 0 | 0 |  |  | 0 | 0 |  |  | 0 | 0 |  | 0 | 0 | 0 | 0 | 0 |  |  | 0 | 0 | 0 | 0 |  | 0 | 0 | 0 | 0 | 0 |  |  | 0 | 0 | 0 | 0 | 0 | [23 empty] | 0 | FALSE | 1 | 0
[30 empty] | 0 | 0 | 0 | 0 | 0 | 0 | 0 |  | 0 | 0 | 0 |  |  | 0 | 0 |  |  | 0 | 0 |  | 0 | 0 | 0 | 0 | 0 |  |  | 0 | 0 | 0 | 0 |  | 0 | 0 | 0 | 0 | 0 |  |  | 0 | 0 | 0 | 0 | 0 | [23 empty] | 0 | FALSE | 1 | 0
[30 empty] | 0 | 0 | 0 | 0 | 0 | 0 | 0 |  | 0 | 0 | 0 |  |  | 0 | 0 |  |  | 0 | 0 |  | 0 | 0 | 0 | 0 | 0 |  |  | 0 | 0 | 0 | 0 |  | 0 | 0 | 0 | 0 | 0 |  |  | 0 | 0 | 0 | 0 | 0 | [23 empty] | 0 | FALSE | 1 | 0
[30 empty] | 0 | 0 | 0 | 0 | 0 | 0 | 0 |  | 0 | 0 | 0 |  |  | 0 | 0 |  |  | 0 | 0 |  | 0 | 0 | 0 | 0 | 0 |  |  | 0 | 0 | 0 | 0 |  | 0 | 0 | 0 | 0 | 0 |  |  | 0 | 0 | 0 | 0 | 0 | [23 empty] | 0 | FALSE | 1 | 0
Total / Gemittelte Werte: |  |  | 0 | [26 empty] | 0 | 0 | 0 | 0 | 0 | 0 | 0
Lista/menu a cascata: orientamento
S
E
O
N
SO
SE
NO
NE
SSE
ESE
ENE
NNE
NNO
ONO
OSO
SSO
oriz.
Locale
Lista/menu a cascata: sporgenze laterali sui 2 lati
x
Note on Q22: Die Typen-Nummern der einzelnen Fenster-Komponenten sind im Tabellenblatt "Projekt" zu definieren. Les numéros-type de chaque composant de fenêtre sont à définir dans la feuille "Projekt" I numeri tipo di ogni componente della finestra sono da definire del foglio "Projekt"
Note on AB22: Ein Überhang ist nur bei Vertikalfenstern definiert, nicht bei Horizontalfenstern und Fenstern gegen Räume Un surplomb n'est défini que pour fenêtre verticale, mais pas pour fenêtre horizontale ou contre local Una sporgenza superiore é definita solo per le finestre verticali, e non per quelle orizzontali o verso locale
Note on AL22: Ein Seitenblende ist nur bei Vertikalfenstern definiert, nicht bei Horizontalfenstern und Fenstern gegen Räume. Eine Seitenblende ist bei Vertikalfenstern mit folgenden Orientierungen zu berücksichtigen: - Fenster gegen Süden - Fenster gegen W, E, SW und SE: wenn die Seitenblende auf der südlichen Seite des Fensters liegt Un écran latéral n'est défini que pour fenêtre verticale, mais pas pour fenêtre hoizontale ou contre local. Pour fenêtre verticale, un écran latéral est pris en compte pour les orientations suivantes: - fenêtre contre Sud - fenêtre contre W, E, SW et SE: si l'écran veritcal est situé sur le côté Sud de la fenêtre Una sporgenza é definita solo per le finestre verticali, e non per quelle orizzontali o verso locale Per le finestre verticali, uno Sporgenza laterale é preso in considerazione per gli orientamenti seguenti: -finestre verso Sud -finestre verso O, E, SO e SE
Note on E23: S = Süd E = Ost W = West N = Nord SW = Süd-West SE = Süd-Ost NW = Nord-West NE = Nord-Ost horiz. = horizontal Raum = Fenster gegen Raum S = Sud E = Est W = Ouest N = Nord SW = Sud-Ouest SE = Sud-Est NW = Nord-Oest NE = Nord-Est horiz. = horizontal Local = fenêtre contre local S = Sud E = Est O = Ovest N = Nord SO = Sud-Ovest SE = Sud-Est NO = Nord-Ovest NE = Nord-Est oriz. = orizzontale Locale = finestra verso locale
Note on I25: Es ist das Total von linkem plus rechtem Rahmeneinstand einzugeben Introduire le total des montants gauche et droite du cadre Introdurre il totale dei montanti sinistri e destri del telaio
Note on BM25: Es ist das Total von linkem plus rechtem Rahmeneinstand einzugeben Introduire le total des montants gauche et droite du cadre Introdurre il totale dei montanti sinistri e destri del telaio

## Syst_Typ5
[12 empty] | Allegato per la verifica dell'isolazione | [9 empty] | Fenstertool / Vers. 3.1 / Sett. 19 / HET
Finestra tipo 5: 2 ante con 4 vetri | [21 empty] | Valevole fino al 31.12.2024
[22 empty] | Stampato il: |  | 2022-12-15 15:23 | 44910.6412
Progetto: 0
[5 empty] | Telaio: | [6 empty] | Vetro: | [5 empty] | Cassonetto:
[5 empty] | Nr: | Tipo / Valore medio Uf: | [5 empty] | Nr: | Tipo / Ug, g: |  |  |  |  | Nr: | Tipo / Ust:
[5 empty] | 1 | [6 empty] | 1 | [5 empty] | 1
[5 empty] | 2 | [6 empty] | 2 | [5 empty] | 2
[5 empty] | 3 | [6 empty] | 3
4
[12 empty] | 5 | [8 empty] | Sporgenza superiore |  | Sporgenza laterale
[5 empty] | Distanziatore DIS: | [6 empty] | 6
[5 empty] | Nr: | Tipo: | [12 empty] | Altezza H
1
2
Larghezza B
|  | Geometria delle finestre e del telaio | [9 empty] | Caratteristiche | [5 empty] | Sporgenza superiore |  |  |  |  | Sporgenza laterale | [7 empty] | Altri risultati | [7 empty] | Geometria delle finestre e del telaio | [10 empty] | Liste/menu a cascata | Geometria: Superfici e lunghezze | [11 empty] | Caratteristiche termiche | [5 empty] | Finestra | [5 empty] | Finestra verso locale | 0 | Finestra orizzontale | 0 | Orizzonte finestra verticale |  | Risultati FS1 | Sporgenza superiore | [7 empty] | Risultati FS2 | Sporgenza laterale: un solo lato | [7 empty] | Sporgenza laterale: su due lati |  |  | Risultati FS3 | Ombreggiamento risultante
Nr d'identificazione |  | orientamento | Numero di finestre | Finestra |  | Telaio |  |  |  |  | Cassonetti | Tipo di telaio numero. | Tipo di vetro numero. | Tipo di distanziatore numero. | Cassonetti tipo numero: |  | Parte vetrata | [5 empty] | su due lati? | Larghezza | [6 empty] | Superficie della finestra | Superficie vetrata | Superficie del telaio | Superficie dell'allargamento del telaio | Telaio + TA | Lunghezza distanziatore | Lunghezza appoggio della finestra |  | Finestra |  | Telaio | [5 empty] | Vetro | Telaio | Cassonetti
|  |  |  | Larghezza | Altezza | Laterale | Centro | Alto | chiusura | Basso | [5 empty] | Finestra |  | Altezza | Sporgenza superiore | [5 empty] | Sporgenza | [9 empty] | Superficie totale |  |  | Fattore | Larghezza | Altezza | Laterale | Centro | Centro | Centro | Alto | chiusura | Basso | Basso | [5 empty] | Vetro inferiore | Vetro inferiore | Vetro superiore | Vetro superiore | 0 | 0 | 0 | 0 | 0 | 0 | 0 | 0 | 0 | 0 | 0 | Orientamento | Orientamento | Finestra verso | Orizzonte | Verticale | Per finestre verticali | 0 | 0 | 0 | 0 | 0 | 0 | 0 | 0 | 0 | 0 | 0 | 0 | 0 | 0 | 0 | 0 | 0 | 0 | 0 | 0 | 0 | 0 | 0 | 0 | 0 | 0 | 0 | 0 | 0 | 0
|  |  |  | Bw [cm] | Hw | xli+xre | xmi | yo | yri | yu | Hst |  |  |  |  | Uw | FF |  |  | b | b | FS2 |  | B |  | g | g | FS3 | FS1 | FS | Aw | Ag | Af | ARV | Af +ARV | Lg | Lw | FF*FS | Bw [cm] | Hw | xli+xre | xmi | xmi1+xmi2 | xmi1+xmi2+xmi3 | yo | yri | ygu | yu | Hst |  | Superficie della finestra | Appoggio della finestra | Allargamento del telaio | Larghezza totale | Altezza | Larghezza totale | Altezza | Superficie vetrata | Distanziatore | Telaio + TA | Telaio (senza TA) | Parte vetrata | Telaio | Vetro | Vetro | Distanziatore | Allargamento del telaio | Finestra | Testo secondo | Nr del menu a cascata | Locale | Finestra | Finestra | Orientamenti numero: | Fattore d'ombreggiamento |  | Fattore d'ombreggiamento |  | Angolo dell'orizzonte | Fattore dell'orizzonte | 0 | calcolata | definitivo | Nr dell'intervallo d'angolo | Limite inferiore | limite superiore | Limite inferiore | limite superiore | interpolato | 0 | calcolata | definitivo | Nr dell'intervallo d'angolo | Limite inferiore | limite superiore | Limite inferiore | limite superiore | interpolato | 0 | 0 | Risultante | 0 | Fattore d'ombreggiamento | Fattore
| Designazione |  |  | [cm] | [cm] | [cm] | [cm] | [cm] | [cm] | [cm] | [cm] |  |  |  |  | [W/m2K] | [-] | [m] | [m] | [°] | [°] | [-] |  | [m] | [m] | [°] | [°] | [-] | [-] | [-] | [m2] | [m2] | [m2] | [m2] | [m2] | [m] | [m] | [-] | [cm] | [cm] | [cm] | [cm] | [cm] | [cm] | [cm] | [cm] | [cm] | [cm] | [cm] | (da comparare con sotto) | Aw [m2] | Lw [m] | ARV [m2] | Bgu,tot [m] | Hgu [m] | Bgo,tot [m] | Hgo [m] | Ag [m2] | Lg [m] | Af +ARV [m2] | Af [m2] | FF [-] | Uf [W/m2K] | Ug [W/m2K] | g-Wert [-] | Yg [W/mK] | URV [W/m2K] | Uw [W/m2K] | Dati | [1..10] | No/Si [0/1] | No/Si [0/1] | No/Si [0/1] | ordinati [1..8] | FS [-] |  | FS [-] |  | a [°] | FS1 [-] | FS1 [-] | b [°] | b [°] |  | Intervallo [°] | Intervallo [°] | FS2 [-] | FS2 [-] | FS2 [-] | FS2 [-] | g [°] | g [°] |  | Intervallo [°] | Intervallo [°] | FS3' [-] | FS3' [-] | FS3' [-] | su due lati? | FS4 [-] | FS3'*FS4=FS3 [-] | FS3 [-] | FS1*FS2*FS3=FS [-] | FF*FS [-]
[31 empty] | 0 | 0 | 0 | 0 | 0 | 0 | 0 |  | 0 | 0 | 0 | 0 |  |  | 0 | 0 |  | 0 | 0 |  | 0 | 0 | 0 | 0 | 0 |  |  | 0 | 0 | 0 | 0 |  | 0 | 0 | 0 | 0 | 0 |  |  | 0 | 0 | 0 | 0 | 0 | [23 empty] | 0 | FALSE | 1 | 0
[31 empty] | 0 | 0 | 0 | 0 | 0 | 0 | 0 |  | 0 | 0 | 0 | 0 |  |  | 0 | 0 |  | 0 | 0 |  | 0 | 0 | 0 | 0 | 0 |  |  | 0 | 0 | 0 | 0 |  | 0 | 0 | 0 | 0 | 0 |  |  | 0 | 0 | 0 | 0 | 0 | [23 empty] | 0 | FALSE | 1 | 0
[31 empty] | 0 | 0 | 0 | 0 | 0 | 0 | 0 |  | 0 | 0 | 0 | 0 |  |  | 0 | 0 |  | 0 | 0 |  | 0 | 0 | 0 | 0 | 0 |  |  | 0 | 0 | 0 | 0 |  | 0 | 0 | 0 | 0 | 0 |  |  | 0 | 0 | 0 | 0 | 0 | [23 empty] | 0 | FALSE | 1 | 0
[31 empty] | 0 | 0 | 0 | 0 | 0 | 0 | 0 |  | 0 | 0 | 0 | 0 |  |  | 0 | 0 |  | 0 | 0 |  | 0 | 0 | 0 | 0 | 0 |  |  | 0 | 0 | 0 | 0 |  | 0 | 0 | 0 | 0 | 0 |  |  | 0 | 0 | 0 | 0 | 0 | [23 empty] | 0 | FALSE | 1 | 0
[31 empty] | 0 | 0 | 0 | 0 | 0 | 0 | 0 |  | 0 | 0 | 0 | 0 |  |  | 0 | 0 |  | 0 | 0 |  | 0 | 0 | 0 | 0 | 0 |  |  | 0 | 0 | 0 | 0 |  | 0 | 0 | 0 | 0 | 0 |  |  | 0 | 0 | 0 | 0 | 0 | [23 empty] | 0 | FALSE | 1 | 0
[31 empty] | 0 | 0 | 0 | 0 | 0 | 0 | 0 |  | 0 | 0 | 0 | 0 |  |  | 0 | 0 |  | 0 | 0 |  | 0 | 0 | 0 | 0 | 0 |  |  | 0 | 0 | 0 | 0 |  | 0 | 0 | 0 | 0 | 0 |  |  | 0 | 0 | 0 | 0 | 0 | [23 empty] | 0 | FALSE | 1 | 0
[31 empty] | 0 | 0 | 0 | 0 | 0 | 0 | 0 |  | 0 | 0 | 0 | 0 |  |  | 0 | 0 |  | 0 | 0 |  | 0 | 0 | 0 | 0 | 0 |  |  | 0 | 0 | 0 | 0 |  | 0 | 0 | 0 | 0 | 0 |  |  | 0 | 0 | 0 | 0 | 0 | [23 empty] | 0 | FALSE | 1 | 0
[31 empty] | 0 | 0 | 0 | 0 | 0 | 0 | 0 |  | 0 | 0 | 0 | 0 |  |  | 0 | 0 |  | 0 | 0 |  | 0 | 0 | 0 | 0 | 0 |  |  | 0 | 0 | 0 | 0 |  | 0 | 0 | 0 | 0 | 0 |  |  | 0 | 0 | 0 | 0 | 0 | [23 empty] | 0 | FALSE | 1 | 0
[31 empty] | 0 | 0 | 0 | 0 | 0 | 0 | 0 |  | 0 | 0 | 0 | 0 |  |  | 0 | 0 |  | 0 | 0 |  | 0 | 0 | 0 | 0 | 0 |  |  | 0 | 0 | 0 | 0 |  | 0 | 0 | 0 | 0 | 0 |  |  | 0 | 0 | 0 | 0 | 0 | [23 empty] | 0 | FALSE | 1 | 0
[31 empty] | 0 | 0 | 0 | 0 | 0 | 0 | 0 |  | 0 | 0 | 0 | 0 |  |  | 0 | 0 |  | 0 | 0 |  | 0 | 0 | 0 | 0 | 0 |  |  | 0 | 0 | 0 | 0 |  | 0 | 0 | 0 | 0 | 0 |  |  | 0 | 0 | 0 | 0 | 0 | [23 empty] | 0 | FALSE | 1 | 0
[31 empty] | 0 | 0 | 0 | 0 | 0 | 0 | 0 |  | 0 | 0 | 0 | 0 |  |  | 0 | 0 |  | 0 | 0 |  | 0 | 0 | 0 | 0 | 0 |  |  | 0 | 0 | 0 | 0 |  | 0 | 0 | 0 | 0 | 0 |  |  | 0 | 0 | 0 | 0 | 0 | [23 empty] | 0 | FALSE | 1 | 0
[31 empty] | 0 | 0 | 0 | 0 | 0 | 0 | 0 |  | 0 | 0 | 0 | 0 |  |  | 0 | 0 |  | 0 | 0 |  | 0 | 0 | 0 | 0 | 0 |  |  | 0 | 0 | 0 | 0 |  | 0 | 0 | 0 | 0 | 0 |  |  | 0 | 0 | 0 | 0 | 0 | [23 empty] | 0 | FALSE | 1 | 0
[31 empty] | 0 | 0 | 0 | 0 | 0 | 0 | 0 |  | 0 | 0 | 0 | 0 |  |  | 0 | 0 |  | 0 | 0 |  | 0 | 0 | 0 | 0 | 0 |  |  | 0 | 0 | 0 | 0 |  | 0 | 0 | 0 | 0 | 0 |  |  | 0 | 0 | 0 | 0 | 0 | [23 empty] | 0 | FALSE | 1 | 0
[31 empty] | 0 | 0 | 0 | 0 | 0 | 0 | 0 |  | 0 | 0 | 0 | 0 |  |  | 0 | 0 |  | 0 | 0 |  | 0 | 0 | 0 | 0 | 0 |  |  | 0 | 0 | 0 | 0 |  | 0 | 0 | 0 | 0 | 0 |  |  | 0 | 0 | 0 | 0 | 0 | [23 empty] | 0 | FALSE | 1 | 0
[31 empty] | 0 | 0 | 0 | 0 | 0 | 0 | 0 |  | 0 | 0 | 0 | 0 |  |  | 0 | 0 |  | 0 | 0 |  | 0 | 0 | 0 | 0 | 0 |  |  | 0 | 0 | 0 | 0 |  | 0 | 0 | 0 | 0 | 0 |  |  | 0 | 0 | 0 | 0 | 0 | [23 empty] | 0 | FALSE | 1 | 0
[31 empty] | 0 | 0 | 0 | 0 | 0 | 0 | 0 |  | 0 | 0 | 0 | 0 |  |  | 0 | 0 |  | 0 | 0 |  | 0 | 0 | 0 | 0 | 0 |  |  | 0 | 0 | 0 | 0 |  | 0 | 0 | 0 | 0 | 0 |  |  | 0 | 0 | 0 | 0 | 0 | [23 empty] | 0 | FALSE | 1 | 0
[31 empty] | 0 | 0 | 0 | 0 | 0 | 0 | 0 |  | 0 | 0 | 0 | 0 |  |  | 0 | 0 |  | 0 | 0 |  | 0 | 0 | 0 | 0 | 0 |  |  | 0 | 0 | 0 | 0 |  | 0 | 0 | 0 | 0 | 0 |  |  | 0 | 0 | 0 | 0 | 0 | [23 empty] | 0 | FALSE | 1 | 0
[31 empty] | 0 | 0 | 0 | 0 | 0 | 0 | 0 |  | 0 | 0 | 0 | 0 |  |  | 0 | 0 |  | 0 | 0 |  | 0 | 0 | 0 | 0 | 0 |  |  | 0 | 0 | 0 | 0 |  | 0 | 0 | 0 | 0 | 0 |  |  | 0 | 0 | 0 | 0 | 0 | [23 empty] | 0 | FALSE | 1 | 0
[31 empty] | 0 | 0 | 0 | 0 | 0 | 0 | 0 |  | 0 | 0 | 0 | 0 |  |  | 0 | 0 |  | 0 | 0 |  | 0 | 0 | 0 | 0 | 0 |  |  | 0 | 0 | 0 | 0 |  | 0 | 0 | 0 | 0 | 0 |  |  | 0 | 0 | 0 | 0 | 0 | [23 empty] | 0 | FALSE | 1 | 0
[31 empty] | 0 | 0 | 0 | 0 | 0 | 0 | 0 |  | 0 | 0 | 0 | 0 |  |  | 0 | 0 |  | 0 | 0 |  | 0 | 0 | 0 | 0 | 0 |  |  | 0 | 0 | 0 | 0 |  | 0 | 0 | 0 | 0 | 0 |  |  | 0 | 0 | 0 | 0 | 0 | [23 empty] | 0 | FALSE | 1 | 0
[31 empty] | 0 | 0 | 0 | 0 | 0 | 0 | 0 |  | 0 | 0 | 0 | 0 |  |  | 0 | 0 |  | 0 | 0 |  | 0 | 0 | 0 | 0 | 0 |  |  | 0 | 0 | 0 | 0 |  | 0 | 0 | 0 | 0 | 0 |  |  | 0 | 0 | 0 | 0 | 0 | [23 empty] | 0 | FALSE | 1 | 0
[31 empty] | 0 | 0 | 0 | 0 | 0 | 0 | 0 |  | 0 | 0 | 0 | 0 |  |  | 0 | 0 |  | 0 | 0 |  | 0 | 0 | 0 | 0 | 0 |  |  | 0 | 0 | 0 | 0 |  | 0 | 0 | 0 | 0 | 0 |  |  | 0 | 0 | 0 | 0 | 0 | [23 empty] | 0 | FALSE | 1 | 0
[31 empty] | 0 | 0 | 0 | 0 | 0 | 0 | 0 |  | 0 | 0 | 0 | 0 |  |  | 0 | 0 |  | 0 | 0 |  | 0 | 0 | 0 | 0 | 0 |  |  | 0 | 0 | 0 | 0 |  | 0 | 0 | 0 | 0 | 0 |  |  | 0 | 0 | 0 | 0 | 0 | [23 empty] | 0 | FALSE | 1 | 0
[31 empty] | 0 | 0 | 0 | 0 | 0 | 0 | 0 |  | 0 | 0 | 0 | 0 |  |  | 0 | 0 |  | 0 | 0 |  | 0 | 0 | 0 | 0 | 0 |  |  | 0 | 0 | 0 | 0 |  | 0 | 0 | 0 | 0 | 0 |  |  | 0 | 0 | 0 | 0 | 0 | [23 empty] | 0 | FALSE | 1 | 0
[31 empty] | 0 | 0 | 0 | 0 | 0 | 0 | 0 |  | 0 | 0 | 0 | 0 |  |  | 0 | 0 |  | 0 | 0 |  | 0 | 0 | 0 | 0 | 0 |  |  | 0 | 0 | 0 | 0 |  | 0 | 0 | 0 | 0 | 0 |  |  | 0 | 0 | 0 | 0 | 0 | [23 empty] | 0 | FALSE | 1 | 0
[31 empty] | 0 | 0 | 0 | 0 | 0 | 0 | 0 |  | 0 | 0 | 0 | 0 |  |  | 0 | 0 |  | 0 | 0 |  | 0 | 0 | 0 | 0 | 0 |  |  | 0 | 0 | 0 | 0 |  | 0 | 0 | 0 | 0 | 0 |  |  | 0 | 0 | 0 | 0 | 0 | [23 empty] | 0 | FALSE | 1 | 0
[31 empty] | 0 | 0 | 0 | 0 | 0 | 0 | 0 |  | 0 | 0 | 0 | 0 |  |  | 0 | 0 |  | 0 | 0 |  | 0 | 0 | 0 | 0 | 0 |  |  | 0 | 0 | 0 | 0 |  | 0 | 0 | 0 | 0 | 0 |  |  | 0 | 0 | 0 | 0 | 0 | [23 empty] | 0 | FALSE | 1 | 0
[31 empty] | 0 | 0 | 0 | 0 | 0 | 0 | 0 |  | 0 | 0 | 0 | 0 |  |  | 0 | 0 |  | 0 | 0 |  | 0 | 0 | 0 | 0 | 0 |  |  | 0 | 0 | 0 | 0 |  | 0 | 0 | 0 | 0 | 0 |  |  | 0 | 0 | 0 | 0 | 0 | [23 empty] | 0 | FALSE | 1 | 0
[31 empty] | 0 | 0 | 0 | 0 | 0 | 0 | 0 |  | 0 | 0 | 0 | 0 |  |  | 0 | 0 |  | 0 | 0 |  | 0 | 0 | 0 | 0 | 0 |  |  | 0 | 0 | 0 | 0 |  | 0 | 0 | 0 | 0 | 0 |  |  | 0 | 0 | 0 | 0 | 0 | [23 empty] | 0 | FALSE | 1 | 0
[31 empty] | 0 | 0 | 0 | 0 | 0 | 0 | 0 |  | 0 | 0 | 0 | 0 |  |  | 0 | 0 |  | 0 | 0 |  | 0 | 0 | 0 | 0 | 0 |  |  | 0 | 0 | 0 | 0 |  | 0 | 0 | 0 | 0 | 0 |  |  | 0 | 0 | 0 | 0 | 0 | [23 empty] | 0 | FALSE | 1 | 0
[31 empty] | 0 | 0 | 0 | 0 | 0 | 0 | 0 |  | 0 | 0 | 0 | 0 |  |  | 0 | 0 |  | 0 | 0 |  | 0 | 0 | 0 | 0 | 0 |  |  | 0 | 0 | 0 | 0 |  | 0 | 0 | 0 | 0 | 0 |  |  | 0 | 0 | 0 | 0 | 0 | [23 empty] | 0 | FALSE | 1 | 0
[31 empty] | 0 | 0 | 0 | 0 | 0 | 0 | 0 |  | 0 | 0 | 0 | 0 |  |  | 0 | 0 |  | 0 | 0 |  | 0 | 0 | 0 | 0 | 0 |  |  | 0 | 0 | 0 | 0 |  | 0 | 0 | 0 | 0 | 0 |  |  | 0 | 0 | 0 | 0 | 0 | [23 empty] | 0 | FALSE | 1 | 0
[31 empty] | 0 | 0 | 0 | 0 | 0 | 0 | 0 |  | 0 | 0 | 0 | 0 |  |  | 0 | 0 |  | 0 | 0 |  | 0 | 0 | 0 | 0 | 0 |  |  | 0 | 0 | 0 | 0 |  | 0 | 0 | 0 | 0 | 0 |  |  | 0 | 0 | 0 | 0 | 0 | [23 empty] | 0 | FALSE | 1 | 0
[31 empty] | 0 | 0 | 0 | 0 | 0 | 0 | 0 |  | 0 | 0 | 0 | 0 |  |  | 0 | 0 |  | 0 | 0 |  | 0 | 0 | 0 | 0 | 0 |  |  | 0 | 0 | 0 | 0 |  | 0 | 0 | 0 | 0 | 0 |  |  | 0 | 0 | 0 | 0 | 0 | [23 empty] | 0 | FALSE | 1 | 0
[31 empty] | 0 | 0 | 0 | 0 | 0 | 0 | 0 |  | 0 | 0 | 0 | 0 |  |  | 0 | 0 |  | 0 | 0 |  | 0 | 0 | 0 | 0 | 0 |  |  | 0 | 0 | 0 | 0 |  | 0 | 0 | 0 | 0 | 0 |  |  | 0 | 0 | 0 | 0 | 0 | [23 empty] | 0 | FALSE | 1 | 0
[31 empty] | 0 | 0 | 0 | 0 | 0 | 0 | 0 |  | 0 | 0 | 0 | 0 |  |  | 0 | 0 |  | 0 | 0 |  | 0 | 0 | 0 | 0 | 0 |  |  | 0 | 0 | 0 | 0 |  | 0 | 0 | 0 | 0 | 0 |  |  | 0 | 0 | 0 | 0 | 0 | [23 empty] | 0 | FALSE | 1 | 0
[31 empty] | 0 | 0 | 0 | 0 | 0 | 0 | 0 |  | 0 | 0 | 0 | 0 |  |  | 0 | 0 |  | 0 | 0 |  | 0 | 0 | 0 | 0 | 0 |  |  | 0 | 0 | 0 | 0 |  | 0 | 0 | 0 | 0 | 0 |  |  | 0 | 0 | 0 | 0 | 0 | [23 empty] | 0 | FALSE | 1 | 0
[31 empty] | 0 | 0 | 0 | 0 | 0 | 0 | 0 |  | 0 | 0 | 0 | 0 |  |  | 0 | 0 |  | 0 | 0 |  | 0 | 0 | 0 | 0 | 0 |  |  | 0 | 0 | 0 | 0 |  | 0 | 0 | 0 | 0 | 0 |  |  | 0 | 0 | 0 | 0 | 0 | [23 empty] | 0 | FALSE | 1 | 0
[31 empty] | 0 | 0 | 0 | 0 | 0 | 0 | 0 |  | 0 | 0 | 0 | 0 |  |  | 0 | 0 |  | 0 | 0 |  | 0 | 0 | 0 | 0 | 0 |  |  | 0 | 0 | 0 | 0 |  | 0 | 0 | 0 | 0 | 0 |  |  | 0 | 0 | 0 | 0 | 0 | [23 empty] | 0 | FALSE | 1 | 0
[31 empty] | 0 | 0 | 0 | 0 | 0 | 0 | 0 |  | 0 | 0 | 0 | 0 |  |  | 0 | 0 |  | 0 | 0 |  | 0 | 0 | 0 | 0 | 0 |  |  | 0 | 0 | 0 | 0 |  | 0 | 0 | 0 | 0 | 0 |  |  | 0 | 0 | 0 | 0 | 0 | [23 empty] | 0 | FALSE | 1 | 0
[31 empty] | 0 | 0 | 0 | 0 | 0 | 0 | 0 |  | 0 | 0 | 0 | 0 |  |  | 0 | 0 |  | 0 | 0 |  | 0 | 0 | 0 | 0 | 0 |  |  | 0 | 0 | 0 | 0 |  | 0 | 0 | 0 | 0 | 0 |  |  | 0 | 0 | 0 | 0 | 0 | [23 empty] | 0 | FALSE | 1 | 0
[31 empty] | 0 | 0 | 0 | 0 | 0 | 0 | 0 |  | 0 | 0 | 0 | 0 |  |  | 0 | 0 |  | 0 | 0 |  | 0 | 0 | 0 | 0 | 0 |  |  | 0 | 0 | 0 | 0 |  | 0 | 0 | 0 | 0 | 0 |  |  | 0 | 0 | 0 | 0 | 0 | [23 empty] | 0 | FALSE | 1 | 0
[31 empty] | 0 | 0 | 0 | 0 | 0 | 0 | 0 |  | 0 | 0 | 0 | 0 |  |  | 0 | 0 |  | 0 | 0 |  | 0 | 0 | 0 | 0 | 0 |  |  | 0 | 0 | 0 | 0 |  | 0 | 0 | 0 | 0 | 0 |  |  | 0 | 0 | 0 | 0 | 0 | [23 empty] | 0 | FALSE | 1 | 0
[31 empty] | 0 | 0 | 0 | 0 | 0 | 0 | 0 |  | 0 | 0 | 0 | 0 |  |  | 0 | 0 |  | 0 | 0 |  | 0 | 0 | 0 | 0 | 0 |  |  | 0 | 0 | 0 | 0 |  | 0 | 0 | 0 | 0 | 0 |  |  | 0 | 0 | 0 | 0 | 0 | [23 empty] | 0 | FALSE | 1 | 0
[31 empty] | 0 | 0 | 0 | 0 | 0 | 0 | 0 |  | 0 | 0 | 0 | 0 |  |  | 0 | 0 |  | 0 | 0 |  | 0 | 0 | 0 | 0 | 0 |  |  | 0 | 0 | 0 | 0 |  | 0 | 0 | 0 | 0 | 0 |  |  | 0 | 0 | 0 | 0 | 0 | [23 empty] | 0 | FALSE | 1 | 0
[31 empty] | 0 | 0 | 0 | 0 | 0 | 0 | 0 |  | 0 | 0 | 0 | 0 |  |  | 0 | 0 |  | 0 | 0 |  | 0 | 0 | 0 | 0 | 0 |  |  | 0 | 0 | 0 | 0 |  | 0 | 0 | 0 | 0 | 0 |  |  | 0 | 0 | 0 | 0 | 0 | [23 empty] | 0 | FALSE | 1 | 0
[31 empty] | 0 | 0 | 0 | 0 | 0 | 0 | 0 |  | 0 | 0 | 0 | 0 |  |  | 0 | 0 |  | 0 | 0 |  | 0 | 0 | 0 | 0 | 0 |  |  | 0 | 0 | 0 | 0 |  | 0 | 0 | 0 | 0 | 0 |  |  | 0 | 0 | 0 | 0 | 0 | [23 empty] | 0 | FALSE | 1 | 0
[31 empty] | 0 | 0 | 0 | 0 | 0 | 0 | 0 |  | 0 | 0 | 0 | 0 |  |  | 0 | 0 |  | 0 | 0 |  | 0 | 0 | 0 | 0 | 0 |  |  | 0 | 0 | 0 | 0 |  | 0 | 0 | 0 | 0 | 0 |  |  | 0 | 0 | 0 | 0 | 0 | [23 empty] | 0 | FALSE | 1 | 0
[31 empty] | 0 | 0 | 0 | 0 | 0 | 0 | 0 |  | 0 | 0 | 0 | 0 |  |  | 0 | 0 |  | 0 | 0 |  | 0 | 0 | 0 | 0 | 0 |  |  | 0 | 0 | 0 | 0 |  | 0 | 0 | 0 | 0 | 0 |  |  | 0 | 0 | 0 | 0 | 0 | [23 empty] | 0 | FALSE | 1 | 0
[31 empty] | 0 | 0 | 0 | 0 | 0 | 0 | 0 |  | 0 | 0 | 0 | 0 |  |  | 0 | 0 |  | 0 | 0 |  | 0 | 0 | 0 | 0 | 0 |  |  | 0 | 0 | 0 | 0 |  | 0 | 0 | 0 | 0 | 0 |  |  | 0 | 0 | 0 | 0 | 0 | [23 empty] | 0 | FALSE | 1 | 0
[31 empty] | 0 | 0 | 0 | 0 | 0 | 0 | 0 |  | 0 | 0 | 0 | 0 |  |  | 0 | 0 |  | 0 | 0 |  | 0 | 0 | 0 | 0 | 0 |  |  | 0 | 0 | 0 | 0 |  | 0 | 0 | 0 | 0 | 0 |  |  | 0 | 0 | 0 | 0 | 0 | [23 empty] | 0 | FALSE | 1 | 0
[31 empty] | 0 | 0 | 0 | 0 | 0 | 0 | 0 |  | 0 | 0 | 0 | 0 |  |  | 0 | 0 |  | 0 | 0 |  | 0 | 0 | 0 | 0 | 0 |  |  | 0 | 0 | 0 | 0 |  | 0 | 0 | 0 | 0 | 0 |  |  | 0 | 0 | 0 | 0 | 0 | [23 empty] | 0 | FALSE | 1 | 0
[31 empty] | 0 | 0 | 0 | 0 | 0 | 0 | 0 |  | 0 | 0 | 0 | 0 |  |  | 0 | 0 |  | 0 | 0 |  | 0 | 0 | 0 | 0 | 0 |  |  | 0 | 0 | 0 | 0 |  | 0 | 0 | 0 | 0 | 0 |  |  | 0 | 0 | 0 | 0 | 0 | [23 empty] | 0 | FALSE | 1 | 0
[31 empty] | 0 | 0 | 0 | 0 | 0 | 0 | 0 |  | 0 | 0 | 0 | 0 |  |  | 0 | 0 |  | 0 | 0 |  | 0 | 0 | 0 | 0 | 0 |  |  | 0 | 0 | 0 | 0 |  | 0 | 0 | 0 | 0 | 0 |  |  | 0 | 0 | 0 | 0 | 0 | [23 empty] | 0 | FALSE | 1 | 0
[31 empty] | 0 | 0 | 0 | 0 | 0 | 0 | 0 |  | 0 | 0 | 0 | 0 |  |  | 0 | 0 |  | 0 | 0 |  | 0 | 0 | 0 | 0 | 0 |  |  | 0 | 0 | 0 | 0 |  | 0 | 0 | 0 | 0 | 0 |  |  | 0 | 0 | 0 | 0 | 0 | [23 empty] | 0 | FALSE | 1 | 0
[31 empty] | 0 | 0 | 0 | 0 | 0 | 0 | 0 |  | 0 | 0 | 0 | 0 |  |  | 0 | 0 |  | 0 | 0 |  | 0 | 0 | 0 | 0 | 0 |  |  | 0 | 0 | 0 | 0 |  | 0 | 0 | 0 | 0 | 0 |  |  | 0 | 0 | 0 | 0 | 0 | [23 empty] | 0 | FALSE | 1 | 0
[31 empty] | 0 | 0 | 0 | 0 | 0 | 0 | 0 |  | 0 | 0 | 0 | 0 |  |  | 0 | 0 |  | 0 | 0 |  | 0 | 0 | 0 | 0 | 0 |  |  | 0 | 0 | 0 | 0 |  | 0 | 0 | 0 | 0 | 0 |  |  | 0 | 0 | 0 | 0 | 0 | [23 empty] | 0 | FALSE | 1 | 0
[31 empty] | 0 | 0 | 0 | 0 | 0 | 0 | 0 |  | 0 | 0 | 0 | 0 |  |  | 0 | 0 |  | 0 | 0 |  | 0 | 0 | 0 | 0 | 0 |  |  | 0 | 0 | 0 | 0 |  | 0 | 0 | 0 | 0 | 0 |  |  | 0 | 0 | 0 | 0 | 0 | [23 empty] | 0 | FALSE | 1 | 0
[31 empty] | 0 | 0 | 0 | 0 | 0 | 0 | 0 |  | 0 | 0 | 0 | 0 |  |  | 0 | 0 |  | 0 | 0 |  | 0 | 0 | 0 | 0 | 0 |  |  | 0 | 0 | 0 | 0 |  | 0 | 0 | 0 | 0 | 0 |  |  | 0 | 0 | 0 | 0 | 0 | [23 empty] | 0 | FALSE | 1 | 0
[31 empty] | 0 | 0 | 0 | 0 | 0 | 0 | 0 |  | 0 | 0 | 0 | 0 |  |  | 0 | 0 |  | 0 | 0 |  | 0 | 0 | 0 | 0 | 0 |  |  | 0 | 0 | 0 | 0 |  | 0 | 0 | 0 | 0 | 0 |  |  | 0 | 0 | 0 | 0 | 0 | [23 empty] | 0 | FALSE | 1 | 0
[31 empty] | 0 | 0 | 0 | 0 | 0 | 0 | 0 |  | 0 | 0 | 0 | 0 |  |  | 0 | 0 |  | 0 | 0 |  | 0 | 0 | 0 | 0 | 0 |  |  | 0 | 0 | 0 | 0 |  | 0 | 0 | 0 | 0 | 0 |  |  | 0 | 0 | 0 | 0 | 0 | [23 empty] | 0 | FALSE | 1 | 0
[31 empty] | 0 | 0 | 0 | 0 | 0 | 0 | 0 |  | 0 | 0 | 0 | 0 |  |  | 0 | 0 |  | 0 | 0 |  | 0 | 0 | 0 | 0 | 0 |  |  | 0 | 0 | 0 | 0 |  | 0 | 0 | 0 | 0 | 0 |  |  | 0 | 0 | 0 | 0 | 0 | [23 empty] | 0 | FALSE | 1 | 0
[31 empty] | 0 | 0 | 0 | 0 | 0 | 0 | 0 |  | 0 | 0 | 0 | 0 |  |  | 0 | 0 |  | 0 | 0 |  | 0 | 0 | 0 | 0 | 0 |  |  | 0 | 0 | 0 | 0 |  | 0 | 0 | 0 | 0 | 0 |  |  | 0 | 0 | 0 | 0 | 0 | [23 empty] | 0 | FALSE | 1 | 0
[31 empty] | 0 | 0 | 0 | 0 | 0 | 0 | 0 |  | 0 | 0 | 0 | 0 |  |  | 0 | 0 |  | 0 | 0 |  | 0 | 0 | 0 | 0 | 0 |  |  | 0 | 0 | 0 | 0 |  | 0 | 0 | 0 | 0 | 0 |  |  | 0 | 0 | 0 | 0 | 0 | [23 empty] | 0 | FALSE | 1 | 0
[31 empty] | 0 | 0 | 0 | 0 | 0 | 0 | 0 |  | 0 | 0 | 0 | 0 |  |  | 0 | 0 |  | 0 | 0 |  | 0 | 0 | 0 | 0 | 0 |  |  | 0 | 0 | 0 | 0 |  | 0 | 0 | 0 | 0 | 0 |  |  | 0 | 0 | 0 | 0 | 0 | [23 empty] | 0 | FALSE | 1 | 0
[31 empty] | 0 | 0 | 0 | 0 | 0 | 0 | 0 |  | 0 | 0 | 0 | 0 |  |  | 0 | 0 |  | 0 | 0 |  | 0 | 0 | 0 | 0 | 0 |  |  | 0 | 0 | 0 | 0 |  | 0 | 0 | 0 | 0 | 0 |  |  | 0 | 0 | 0 | 0 | 0 | [23 empty] | 0 | FALSE | 1 | 0
[31 empty] | 0 | 0 | 0 | 0 | 0 | 0 | 0 |  | 0 | 0 | 0 | 0 |  |  | 0 | 0 |  | 0 | 0 |  | 0 | 0 | 0 | 0 | 0 |  |  | 0 | 0 | 0 | 0 |  | 0 | 0 | 0 | 0 | 0 |  |  | 0 | 0 | 0 | 0 | 0 | [23 empty] | 0 | FALSE | 1 | 0
[31 empty] | 0 | 0 | 0 | 0 | 0 | 0 | 0 |  | 0 | 0 | 0 | 0 |  |  | 0 | 0 |  | 0 | 0 |  | 0 | 0 | 0 | 0 | 0 |  |  | 0 | 0 | 0 | 0 |  | 0 | 0 | 0 | 0 | 0 |  |  | 0 | 0 | 0 | 0 | 0 | [23 empty] | 0 | FALSE | 1 | 0
[31 empty] | 0 | 0 | 0 | 0 | 0 | 0 | 0 |  | 0 | 0 | 0 | 0 |  |  | 0 | 0 |  | 0 | 0 |  | 0 | 0 | 0 | 0 | 0 |  |  | 0 | 0 | 0 | 0 |  | 0 | 0 | 0 | 0 | 0 |  |  | 0 | 0 | 0 | 0 | 0 | [23 empty] | 0 | FALSE | 1 | 0
[31 empty] | 0 | 0 | 0 | 0 | 0 | 0 | 0 |  | 0 | 0 | 0 | 0 |  |  | 0 | 0 |  | 0 | 0 |  | 0 | 0 | 0 | 0 | 0 |  |  | 0 | 0 | 0 | 0 |  | 0 | 0 | 0 | 0 | 0 |  |  | 0 | 0 | 0 | 0 | 0 | [23 empty] | 0 | FALSE | 1 | 0
[31 empty] | 0 | 0 | 0 | 0 | 0 | 0 | 0 |  | 0 | 0 | 0 | 0 |  |  | 0 | 0 |  | 0 | 0 |  | 0 | 0 | 0 | 0 | 0 |  |  | 0 | 0 | 0 | 0 |  | 0 | 0 | 0 | 0 | 0 |  |  | 0 | 0 | 0 | 0 | 0 | [23 empty] | 0 | FALSE | 1 | 0
[31 empty] | 0 | 0 | 0 | 0 | 0 | 0 | 0 |  | 0 | 0 | 0 | 0 |  |  | 0 | 0 |  | 0 | 0 |  | 0 | 0 | 0 | 0 | 0 |  |  | 0 | 0 | 0 | 0 |  | 0 | 0 | 0 | 0 | 0 |  |  | 0 | 0 | 0 | 0 | 0 | [23 empty] | 0 | FALSE | 1 | 0
[31 empty] | 0 | 0 | 0 | 0 | 0 | 0 | 0 |  | 0 | 0 | 0 | 0 |  |  | 0 | 0 |  | 0 | 0 |  | 0 | 0 | 0 | 0 | 0 |  |  | 0 | 0 | 0 | 0 |  | 0 | 0 | 0 | 0 | 0 |  |  | 0 | 0 | 0 | 0 | 0 | [23 empty] | 0 | FALSE | 1 | 0
[31 empty] | 0 | 0 | 0 | 0 | 0 | 0 | 0 |  | 0 | 0 | 0 | 0 |  |  | 0 | 0 |  | 0 | 0 |  | 0 | 0 | 0 | 0 | 0 |  |  | 0 | 0 | 0 | 0 |  | 0 | 0 | 0 | 0 | 0 |  |  | 0 | 0 | 0 | 0 | 0 | [23 empty] | 0 | FALSE | 1 | 0
[31 empty] | 0 | 0 | 0 | 0 | 0 | 0 | 0 |  | 0 | 0 | 0 | 0 |  |  | 0 | 0 |  | 0 | 0 |  | 0 | 0 | 0 | 0 | 0 |  |  | 0 | 0 | 0 | 0 |  | 0 | 0 | 0 | 0 | 0 |  |  | 0 | 0 | 0 | 0 | 0 | [23 empty] | 0 | FALSE | 1 | 0
[31 empty] | 0 | 0 | 0 | 0 | 0 | 0 | 0 |  | 0 | 0 | 0 | 0 |  |  | 0 | 0 |  | 0 | 0 |  | 0 | 0 | 0 | 0 | 0 |  |  | 0 | 0 | 0 | 0 |  | 0 | 0 | 0 | 0 | 0 |  |  | 0 | 0 | 0 | 0 | 0 | [23 empty] | 0 | FALSE | 1 | 0
Total / Gemittelte Werte: |  |  | 0 | [27 empty] | 0 | 0 | 0 | 0 | 0 | 0 | 0
Lista/menu a cascata: orientamento
S
E
O
N
SO
SE
NO
NE
SSE
ESE
ENE
NNE
NNO
ONO
OSO
SSO
oriz.
Locale
Lista/menu a cascata: sporgenze laterali sui 2 lati
x
Note on R22: Die Typen-Nummern der einzelnen Fenster-Komponenten sind im Tabellenblatt "Projekt" zu definieren. Les numéros-type de chaque composant de fenêtre sont à définir dans la feuille "Projekt" I numeri tipo di ogni componente della finestra sono da definire del foglio "Projekt"
Note on AB22: Ein Überhang ist nur bei Vertikalfenstern definiert, nicht bei Horizontalfenstern und Fenstern gegen Räume Un surplomb n'est défini que pour fenêtre verticale, mais pas pour fenêtre horizontale ou contre local Una sporgenza superiore é definita solo per le finestre verticali, e non per quelle orizzontali o verso locale
Note on AL22: Ein Seitenblende ist nur bei Vertikalfenstern definiert, nicht bei Horizontalfenstern und Fenstern gegen Räume. Eine Seitenblende ist bei Vertikalfenstern mit folgenden Orientierungen zu berücksichtigen: - Fenster gegen Süden - Fenster gegen W, E, SW und SE: wenn die Seitenblende auf der südlichen Seite des Fensters liegt Un écran latéral n'est défini que pour fenêtre verticale, mais pas pour fenêtre hoizontale ou contre local. Pour fenêtre verticale, un écran latéral est pris en compte pour les orientations suivantes: - fenêtre contre Sud - fenêtre contre W, E, SW et SE: si l'écran veritcal est situé sur le côté Sud de la fenêtre Una sporgenza é definita solo per le finestre verticali, e non per quelle orizzontali o verso locale Per le finestre verticali, uno Sporgenza laterale é preso in considerazione per gli orientamenti seguenti: -finestre verso Sud -finestre verso O, E, SO e SE
Note on E23: S = Süd E = Ost W = West N = Nord SW = Süd-West SE = Süd-Ost NW = Nord-West NE = Nord-Ost horiz. = horizontal Raum = Fenster gegen Raum S = Sud E = Est W = Ouest N = Nord SW = Sud-Ouest SE = Sud-Est NW = Nord-Oest NE = Nord-Est horiz. = horizontal Local = fenêtre contre local S = Sud E = Est O = Ovest N = Nord SO = Sud-Ovest SE = Sud-Est NO = Nord-Ovest NE = Nord-Est oriz. = orizzontale Locale = finestra verso locale
Note on I25: Es ist das Total von linkem plus rechtem Rahmeneinstand einzugeben Introduire le total des montants gauche et droite du cadre Introdurre il totale dei montanti sinistri e destri del telaio
Note on BM25: Es ist das Total von linkem plus rechtem Rahmeneinstand einzugeben Introduire le total des montants gauche et droite du cadre Introdurre il totale dei montanti sinistri e destri del telaio

## Syst_Typ6
[13 empty] | Allegato per la verifica dell'isolazione | [9 empty] | Fenstertool / Vers. 3.1 / Sett. 19 / HET
Finestra tipo 6: 2 ante con 3 vetri | [22 empty] | Valevole fino al 31.12.2024
[23 empty] | Stampato il: |  | 2022-12-15 15:23 | 44910.6412
Progetto: 0
[5 empty] | Telaio: | [7 empty] | Vetro: | [5 empty] | Cassonetto:
[5 empty] | Nr: | Tipo / Valore medio Uf: | [6 empty] | Nr: | Tipo / Ug, g: |  |  |  |  | Nr: | Tipo / Ust:
[5 empty] | 1 | [7 empty] | 1 | [5 empty] | 1
[5 empty] | 2 | [7 empty] | 2 | [5 empty] | 2
[5 empty] | 3 | [7 empty] | 3
4
[13 empty] | 5 | [8 empty] | Sporgenza superiore |  | Sporgenza laterale
[5 empty] | Distanziatore DIS: | [7 empty] | 6
[5 empty] | Nr: | Tipo: | [12 empty] | Altezza H
1
2
Larghezza B
|  | Geometria delle finestre e del telaio | [10 empty] | Caratteristiche | [5 empty] | Sporgenza superiore |  |  |  |  | Sporgenza laterale | [7 empty] | Altri risultati | [7 empty] | Geometria delle finestre e del telaio | [10 empty] | Liste/menu a cascata | Geometria: Superfici e lunghezze | [11 empty] | Caratteristiche termiche | [5 empty] | Finestra | [5 empty] | Finestra verso locale | 0 | Finestra orizzontale | 0 | Orizzonte finestra verticale |  | Risultati FS1 | Sporgenza superiore | [7 empty] | Risultati FS2 | Sporgenza laterale: un solo lato | [7 empty] | Sporgenza laterale: su due lati |  |  | Risultati FS3 | Ombreggiamento risultante
Nr d'identificazione |  | orientamento | Numero di finestre | Finestra |  | Telaio |  |  |  | Vetro | Telaio | Cassonetti | Tipo di telaio numero. | Tipo di vetro numero. | Tipo di distanziatore numero. | Cassonetti tipo numero: |  | Parte vetrata | [5 empty] | su due lati? | Larghezza | [6 empty] | Superficie della finestra | Superficie vetrata | Superficie del telaio | Superficie dell'allargamento del telaio | Telaio + TA | Lunghezza distanziatore | Lunghezza appoggio della finestra |  | Finestra |  | Telaio | [5 empty] | Vetro | Telaio | Cassonetti
|  |  |  | Larghezza | Altezza | Laterale | Centro | Alto | chiusura | Basso | Basso | [5 empty] | Finestra |  | Altezza | Sporgenza superiore | [5 empty] | Sporgenza | [9 empty] | Superficie totale |  |  | Fattore | Larghezza | Altezza | Laterale | Centro | Centro | Centro | Alto | chiusura | Basso | Basso | [5 empty] | Vetro inferiore | Vetro inferiore | Vetro superiore | Vetro superiore | 0 | 0 | 0 | 0 | 0 | 0 | 0 | 0 | 0 | 0 | 0 | Orientamento | Orientamento | Finestra verso | Orizzonte | Verticale | Per finestre verticali | 0 | 0 | 0 | 0 | 0 | 0 | 0 | 0 | 0 | 0 | 0 | 0 | 0 | 0 | 0 | 0 | 0 | 0 | 0 | 0 | 0 | 0 | 0 | 0 | 0 | 0 | 0 | 0 | 0 | 0
|  |  |  | Bw [cm] | Hw | xli+xre | xmi | yo | yri | ygu | yu | Hst |  |  |  |  | Uw | FF |  |  | b | b | FS2 |  | B |  | g | g | FS3 | FS1 | FS | Aw | Ag | Af | ARV | Af +ARV | Lg | Lw | FF*FS | Bw [cm] | Hw | xli+xre | xmi | xmi1+xmi2 | xmi1+xmi2+xmi3 | yo | yri | ygu | yu | Hst |  | Superficie della finestra | Appoggio della finestra | Allargamento del telaio | Larghezza totale | Altezza | Larghezza totale | Altezza | Superficie vetrata | Distanziatore | Telaio + TA | Telaio (senza TA) | Parte vetrata | Telaio | Vetro | Vetro | Distanziatore | Allargamento del telaio | Finestra | Testo secondo | Nr del menu a cascata | Locale | Finestra | Finestra | Orientamenti numero: | Fattore d'ombreggiamento |  | Fattore d'ombreggiamento |  | Angolo dell'orizzonte | Fattore dell'orizzonte | 0 | calcolata | definitivo | Nr dell'intervallo d'angolo | Limite inferiore | limite superiore | Limite inferiore | limite superiore | interpolato | 0 | calcolata | definitivo | Nr dell'intervallo d'angolo | Limite inferiore | limite superiore | Limite inferiore | limite superiore | interpolato | 0 | 0 | Risultante | 0 | Fattore d'ombreggiamento | Fattore
| Designazione |  |  | [cm] | [cm] | [cm] | [cm] | [cm] | [cm] | [cm] | [cm] | [cm] |  |  |  |  | [W/m2K] | [-] | [m] | [m] | [°] | [°] | [-] |  | [m] | [m] | [°] | [°] | [-] | [-] | [-] | [m2] | [m2] | [m2] | [m2] | [m2] | [m] | [m] | [-] | [cm] | [cm] | [cm] | [cm] | [cm] | [cm] | [cm] | [cm] | [cm] | [cm] | [cm] | (da comparare con sotto) | Aw [m2] | Lw [m] | ARV [m2] | Bgu,tot [m] | Hgu [m] | Bgo,tot [m] | Hgo [m] | Ag [m2] | Lg [m] | Af +ARV [m2] | Af [m2] | FF [-] | Uf [W/m2K] | Ug [W/m2K] | g-Wert [-] | Yg [W/mK] | URV [W/m2K] | Uw [W/m2K] | Dati | [1..10] | No/Si [0/1] | No/Si [0/1] | No/Si [0/1] | ordinati [1..8] | FS [-] |  | FS [-] |  | a [°] | FS1 [-] | FS1 [-] | b [°] | b [°] |  | Intervallo [°] | Intervallo [°] | FS2 [-] | FS2 [-] | FS2 [-] | FS2 [-] | g [°] | g [°] |  | Intervallo [°] | Intervallo [°] | FS3' [-] | FS3' [-] | FS3' [-] | su due lati? | FS4 [-] | FS3'*FS4=FS3 [-] | FS3 [-] | FS1*FS2*FS3=FS [-] | FF*FS [-]
[32 empty] | 0 | 0 | 0 | 0 | 0 | 0 | 0 |  | 0 | 0 | 0 | 0 |  |  | 0 | 0 | 0 | 0 | 0 |  | 0 | 0 | 0 | 0 | 0 | 0 | 0 | 0 | 0 | 0 | 0 |  | 0 | 0 | 0 | 0 | 0 |  |  | 0 | 0 | 0 | 0 | 0 | [23 empty] | 0 | FALSE | 1 | 0
[32 empty] | 0 | 0 | 0 | 0 | 0 | 0 | 0 |  | 0 | 0 | 0 | 0 |  |  | 0 | 0 | 0 | 0 | 0 |  | 0 | 0 | 0 | 0 | 0 | 0 | 0 | 0 | 0 | 0 | 0 |  | 0 | 0 | 0 | 0 | 0 |  |  | 0 | 0 | 0 | 0 | 0 | [23 empty] | 0 | FALSE | 1 | 0
[32 empty] | 0 | 0 | 0 | 0 | 0 | 0 | 0 |  | 0 | 0 | 0 | 0 |  |  | 0 | 0 | 0 | 0 | 0 |  | 0 | 0 | 0 | 0 | 0 | 0 | 0 | 0 | 0 | 0 | 0 |  | 0 | 0 | 0 | 0 | 0 |  |  | 0 | 0 | 0 | 0 | 0 | [23 empty] | 0 | FALSE | 1 | 0
[32 empty] | 0 | 0 | 0 | 0 | 0 | 0 | 0 |  | 0 | 0 | 0 | 0 |  |  | 0 | 0 | 0 | 0 | 0 |  | 0 | 0 | 0 | 0 | 0 | 0 | 0 | 0 | 0 | 0 | 0 |  | 0 | 0 | 0 | 0 | 0 |  |  | 0 | 0 | 0 | 0 | 0 | [23 empty] | 0 | FALSE | 1 | 0
[32 empty] | 0 | 0 | 0 | 0 | 0 | 0 | 0 |  | 0 | 0 | 0 | 0 |  |  | 0 | 0 | 0 | 0 | 0 |  | 0 | 0 | 0 | 0 | 0 | 0 | 0 | 0 | 0 | 0 | 0 |  | 0 | 0 | 0 | 0 | 0 |  |  | 0 | 0 | 0 | 0 | 0 | [23 empty] | 0 | FALSE | 1 | 0
[32 empty] | 0 | 0 | 0 | 0 | 0 | 0 | 0 |  | 0 | 0 | 0 | 0 |  |  | 0 | 0 | 0 | 0 | 0 |  | 0 | 0 | 0 | 0 | 0 | 0 | 0 | 0 | 0 | 0 | 0 |  | 0 | 0 | 0 | 0 | 0 |  |  | 0 | 0 | 0 | 0 | 0 | [23 empty] | 0 | FALSE | 1 | 0
[32 empty] | 0 | 0 | 0 | 0 | 0 | 0 | 0 |  | 0 | 0 | 0 | 0 |  |  | 0 | 0 | 0 | 0 | 0 |  | 0 | 0 | 0 | 0 | 0 | 0 | 0 | 0 | 0 | 0 | 0 |  | 0 | 0 | 0 | 0 | 0 |  |  | 0 | 0 | 0 | 0 | 0 | [23 empty] | 0 | FALSE | 1 | 0
[32 empty] | 0 | 0 | 0 | 0 | 0 | 0 | 0 |  | 0 | 0 | 0 | 0 |  |  | 0 | 0 | 0 | 0 | 0 |  | 0 | 0 | 0 | 0 | 0 | 0 | 0 | 0 | 0 | 0 | 0 |  | 0 | 0 | 0 | 0 | 0 |  |  | 0 | 0 | 0 | 0 | 0 | [23 empty] | 0 | FALSE | 1 | 0
[32 empty] | 0 | 0 | 0 | 0 | 0 | 0 | 0 |  | 0 | 0 | 0 | 0 |  |  | 0 | 0 | 0 | 0 | 0 |  | 0 | 0 | 0 | 0 | 0 | 0 | 0 | 0 | 0 | 0 | 0 |  | 0 | 0 | 0 | 0 | 0 |  |  | 0 | 0 | 0 | 0 | 0 | [23 empty] | 0 | FALSE | 1 | 0
[32 empty] | 0 | 0 | 0 | 0 | 0 | 0 | 0 |  | 0 | 0 | 0 | 0 |  |  | 0 | 0 | 0 | 0 | 0 |  | 0 | 0 | 0 | 0 | 0 | 0 | 0 | 0 | 0 | 0 | 0 |  | 0 | 0 | 0 | 0 | 0 |  |  | 0 | 0 | 0 | 0 | 0 | [23 empty] | 0 | FALSE | 1 | 0
[32 empty] | 0 | 0 | 0 | 0 | 0 | 0 | 0 |  | 0 | 0 | 0 | 0 |  |  | 0 | 0 | 0 | 0 | 0 |  | 0 | 0 | 0 | 0 | 0 | 0 | 0 | 0 | 0 | 0 | 0 |  | 0 | 0 | 0 | 0 | 0 |  |  | 0 | 0 | 0 | 0 | 0 | [23 empty] | 0 | FALSE | 1 | 0
[32 empty] | 0 | 0 | 0 | 0 | 0 | 0 | 0 |  | 0 | 0 | 0 | 0 |  |  | 0 | 0 | 0 | 0 | 0 |  | 0 | 0 | 0 | 0 | 0 | 0 | 0 | 0 | 0 | 0 | 0 |  | 0 | 0 | 0 | 0 | 0 |  |  | 0 | 0 | 0 | 0 | 0 | [23 empty] | 0 | FALSE | 1 | 0
[32 empty] | 0 | 0 | 0 | 0 | 0 | 0 | 0 |  | 0 | 0 | 0 | 0 |  |  | 0 | 0 | 0 | 0 | 0 |  | 0 | 0 | 0 | 0 | 0 | 0 | 0 | 0 | 0 | 0 | 0 |  | 0 | 0 | 0 | 0 | 0 |  |  | 0 | 0 | 0 | 0 | 0 | [23 empty] | 0 | FALSE | 1 | 0
[32 empty] | 0 | 0 | 0 | 0 | 0 | 0 | 0 |  | 0 | 0 | 0 | 0 |  |  | 0 | 0 | 0 | 0 | 0 |  | 0 | 0 | 0 | 0 | 0 | 0 | 0 | 0 | 0 | 0 | 0 |  | 0 | 0 | 0 | 0 | 0 |  |  | 0 | 0 | 0 | 0 | 0 | [23 empty] | 0 | FALSE | 1 | 0
[32 empty] | 0 | 0 | 0 | 0 | 0 | 0 | 0 |  | 0 | 0 | 0 | 0 |  |  | 0 | 0 | 0 | 0 | 0 |  | 0 | 0 | 0 | 0 | 0 | 0 | 0 | 0 | 0 | 0 | 0 |  | 0 | 0 | 0 | 0 | 0 |  |  | 0 | 0 | 0 | 0 | 0 | [23 empty] | 0 | FALSE | 1 | 0
[32 empty] | 0 | 0 | 0 | 0 | 0 | 0 | 0 |  | 0 | 0 | 0 | 0 |  |  | 0 | 0 | 0 | 0 | 0 |  | 0 | 0 | 0 | 0 | 0 | 0 | 0 | 0 | 0 | 0 | 0 |  | 0 | 0 | 0 | 0 | 0 |  |  | 0 | 0 | 0 | 0 | 0 | [23 empty] | 0 | FALSE | 1 | 0
[32 empty] | 0 | 0 | 0 | 0 | 0 | 0 | 0 |  | 0 | 0 | 0 | 0 |  |  | 0 | 0 | 0 | 0 | 0 |  | 0 | 0 | 0 | 0 | 0 | 0 | 0 | 0 | 0 | 0 | 0 |  | 0 | 0 | 0 | 0 | 0 |  |  | 0 | 0 | 0 | 0 | 0 | [23 empty] | 0 | FALSE | 1 | 0
[32 empty] | 0 | 0 | 0 | 0 | 0 | 0 | 0 |  | 0 | 0 | 0 | 0 |  |  | 0 | 0 | 0 | 0 | 0 |  | 0 | 0 | 0 | 0 | 0 | 0 | 0 | 0 | 0 | 0 | 0 |  | 0 | 0 | 0 | 0 | 0 |  |  | 0 | 0 | 0 | 0 | 0 | [23 empty] | 0 | FALSE | 1 | 0
[32 empty] | 0 | 0 | 0 | 0 | 0 | 0 | 0 |  | 0 | 0 | 0 | 0 |  |  | 0 | 0 | 0 | 0 | 0 |  | 0 | 0 | 0 | 0 | 0 | 0 | 0 | 0 | 0 | 0 | 0 |  | 0 | 0 | 0 | 0 | 0 |  |  | 0 | 0 | 0 | 0 | 0 | [23 empty] | 0 | FALSE | 1 | 0
[32 empty] | 0 | 0 | 0 | 0 | 0 | 0 | 0 |  | 0 | 0 | 0 | 0 |  |  | 0 | 0 | 0 | 0 | 0 |  | 0 | 0 | 0 | 0 | 0 | 0 | 0 | 0 | 0 | 0 | 0 |  | 0 | 0 | 0 | 0 | 0 |  |  | 0 | 0 | 0 | 0 | 0 | [23 empty] | 0 | FALSE | 1 | 0
[32 empty] | 0 | 0 | 0 | 0 | 0 | 0 | 0 |  | 0 | 0 | 0 | 0 |  |  | 0 | 0 | 0 | 0 | 0 |  | 0 | 0 | 0 | 0 | 0 | 0 | 0 | 0 | 0 | 0 | 0 |  | 0 | 0 | 0 | 0 | 0 |  |  | 0 | 0 | 0 | 0 | 0 | [23 empty] | 0 | FALSE | 1 | 0
[32 empty] | 0 | 0 | 0 | 0 | 0 | 0 | 0 |  | 0 | 0 | 0 | 0 |  |  | 0 | 0 | 0 | 0 | 0 |  | 0 | 0 | 0 | 0 | 0 | 0 | 0 | 0 | 0 | 0 | 0 |  | 0 | 0 | 0 | 0 | 0 |  |  | 0 | 0 | 0 | 0 | 0 | [23 empty] | 0 | FALSE | 1 | 0
[32 empty] | 0 | 0 | 0 | 0 | 0 | 0 | 0 |  | 0 | 0 | 0 | 0 |  |  | 0 | 0 | 0 | 0 | 0 |  | 0 | 0 | 0 | 0 | 0 | 0 | 0 | 0 | 0 | 0 | 0 |  | 0 | 0 | 0 | 0 | 0 |  |  | 0 | 0 | 0 | 0 | 0 | [23 empty] | 0 | FALSE | 1 | 0
[32 empty] | 0 | 0 | 0 | 0 | 0 | 0 | 0 |  | 0 | 0 | 0 | 0 |  |  | 0 | 0 | 0 | 0 | 0 |  | 0 | 0 | 0 | 0 | 0 | 0 | 0 | 0 | 0 | 0 | 0 |  | 0 | 0 | 0 | 0 | 0 |  |  | 0 | 0 | 0 | 0 | 0 | [23 empty] | 0 | FALSE | 1 | 0
[32 empty] | 0 | 0 | 0 | 0 | 0 | 0 | 0 |  | 0 | 0 | 0 | 0 |  |  | 0 | 0 | 0 | 0 | 0 |  | 0 | 0 | 0 | 0 | 0 | 0 | 0 | 0 | 0 | 0 | 0 |  | 0 | 0 | 0 | 0 | 0 |  |  | 0 | 0 | 0 | 0 | 0 | [23 empty] | 0 | FALSE | 1 | 0
[32 empty] | 0 | 0 | 0 | 0 | 0 | 0 | 0 |  | 0 | 0 | 0 | 0 |  |  | 0 | 0 | 0 | 0 | 0 |  | 0 | 0 | 0 | 0 | 0 | 0 | 0 | 0 | 0 | 0 | 0 |  | 0 | 0 | 0 | 0 | 0 |  |  | 0 | 0 | 0 | 0 | 0 | [23 empty] | 0 | FALSE | 1 | 0
[32 empty] | 0 | 0 | 0 | 0 | 0 | 0 | 0 |  | 0 | 0 | 0 | 0 |  |  | 0 | 0 | 0 | 0 | 0 |  | 0 | 0 | 0 | 0 | 0 | 0 | 0 | 0 | 0 | 0 | 0 |  | 0 | 0 | 0 | 0 | 0 |  |  | 0 | 0 | 0 | 0 | 0 | [23 empty] | 0 | FALSE | 1 | 0
[32 empty] | 0 | 0 | 0 | 0 | 0 | 0 | 0 |  | 0 | 0 | 0 | 0 |  |  | 0 | 0 | 0 | 0 | 0 |  | 0 | 0 | 0 | 0 | 0 | 0 | 0 | 0 | 0 | 0 | 0 |  | 0 | 0 | 0 | 0 | 0 |  |  | 0 | 0 | 0 | 0 | 0 | [23 empty] | 0 | FALSE | 1 | 0
[32 empty] | 0 | 0 | 0 | 0 | 0 | 0 | 0 |  | 0 | 0 | 0 | 0 |  |  | 0 | 0 | 0 | 0 | 0 |  | 0 | 0 | 0 | 0 | 0 | 0 | 0 | 0 | 0 | 0 | 0 |  | 0 | 0 | 0 | 0 | 0 |  |  | 0 | 0 | 0 | 0 | 0 | [23 empty] | 0 | FALSE | 1 | 0
[32 empty] | 0 | 0 | 0 | 0 | 0 | 0 | 0 |  | 0 | 0 | 0 | 0 |  |  | 0 | 0 | 0 | 0 | 0 |  | 0 | 0 | 0 | 0 | 0 | 0 | 0 | 0 | 0 | 0 | 0 |  | 0 | 0 | 0 | 0 | 0 |  |  | 0 | 0 | 0 | 0 | 0 | [23 empty] | 0 | FALSE | 1 | 0
[32 empty] | 0 | 0 | 0 | 0 | 0 | 0 | 0 |  | 0 | 0 | 0 | 0 |  |  | 0 | 0 | 0 | 0 | 0 |  | 0 | 0 | 0 | 0 | 0 | 0 | 0 | 0 | 0 | 0 | 0 |  | 0 | 0 | 0 | 0 | 0 |  |  | 0 | 0 | 0 | 0 | 0 | [23 empty] | 0 | FALSE | 1 | 0
[32 empty] | 0 | 0 | 0 | 0 | 0 | 0 | 0 |  | 0 | 0 | 0 | 0 |  |  | 0 | 0 | 0 | 0 | 0 |  | 0 | 0 | 0 | 0 | 0 | 0 | 0 | 0 | 0 | 0 | 0 |  | 0 | 0 | 0 | 0 | 0 |  |  | 0 | 0 | 0 | 0 | 0 | [23 empty] | 0 | FALSE | 1 | 0
[32 empty] | 0 | 0 | 0 | 0 | 0 | 0 | 0 |  | 0 | 0 | 0 | 0 |  |  | 0 | 0 | 0 | 0 | 0 |  | 0 | 0 | 0 | 0 | 0 | 0 | 0 | 0 | 0 | 0 | 0 |  | 0 | 0 | 0 | 0 | 0 |  |  | 0 | 0 | 0 | 0 | 0 | [23 empty] | 0 | FALSE | 1 | 0
[32 empty] | 0 | 0 | 0 | 0 | 0 | 0 | 0 |  | 0 | 0 | 0 | 0 |  |  | 0 | 0 | 0 | 0 | 0 |  | 0 | 0 | 0 | 0 | 0 | 0 | 0 | 0 | 0 | 0 | 0 |  | 0 | 0 | 0 | 0 | 0 |  |  | 0 | 0 | 0 | 0 | 0 | [23 empty] | 0 | FALSE | 1 | 0
[32 empty] | 0 | 0 | 0 | 0 | 0 | 0 | 0 |  | 0 | 0 | 0 | 0 |  |  | 0 | 0 | 0 | 0 | 0 |  | 0 | 0 | 0 | 0 | 0 | 0 | 0 | 0 | 0 | 0 | 0 |  | 0 | 0 | 0 | 0 | 0 |  |  | 0 | 0 | 0 | 0 | 0 | [23 empty] | 0 | FALSE | 1 | 0
[32 empty] | 0 | 0 | 0 | 0 | 0 | 0 | 0 |  | 0 | 0 | 0 | 0 |  |  | 0 | 0 | 0 | 0 | 0 |  | 0 | 0 | 0 | 0 | 0 | 0 | 0 | 0 | 0 | 0 | 0 |  | 0 | 0 | 0 | 0 | 0 |  |  | 0 | 0 | 0 | 0 | 0 | [23 empty] | 0 | FALSE | 1 | 0
[32 empty] | 0 | 0 | 0 | 0 | 0 | 0 | 0 |  | 0 | 0 | 0 | 0 |  |  | 0 | 0 | 0 | 0 | 0 |  | 0 | 0 | 0 | 0 | 0 | 0 | 0 | 0 | 0 | 0 | 0 |  | 0 | 0 | 0 | 0 | 0 |  |  | 0 | 0 | 0 | 0 | 0 | [23 empty] | 0 | FALSE | 1 | 0
[32 empty] | 0 | 0 | 0 | 0 | 0 | 0 | 0 |  | 0 | 0 | 0 | 0 |  |  | 0 | 0 | 0 | 0 | 0 |  | 0 | 0 | 0 | 0 | 0 | 0 | 0 | 0 | 0 | 0 | 0 |  | 0 | 0 | 0 | 0 | 0 |  |  | 0 | 0 | 0 | 0 | 0 | [23 empty] | 0 | FALSE | 1 | 0
[32 empty] | 0 | 0 | 0 | 0 | 0 | 0 | 0 |  | 0 | 0 | 0 | 0 |  |  | 0 | 0 | 0 | 0 | 0 |  | 0 | 0 | 0 | 0 | 0 | 0 | 0 | 0 | 0 | 0 | 0 |  | 0 | 0 | 0 | 0 | 0 |  |  | 0 | 0 | 0 | 0 | 0 | [23 empty] | 0 | FALSE | 1 | 0
[32 empty] | 0 | 0 | 0 | 0 | 0 | 0 | 0 |  | 0 | 0 | 0 | 0 |  |  | 0 | 0 | 0 | 0 | 0 |  | 0 | 0 | 0 | 0 | 0 | 0 | 0 | 0 | 0 | 0 | 0 |  | 0 | 0 | 0 | 0 | 0 |  |  | 0 | 0 | 0 | 0 | 0 | [23 empty] | 0 | FALSE | 1 | 0
[32 empty] | 0 | 0 | 0 | 0 | 0 | 0 | 0 |  | 0 | 0 | 0 | 0 |  |  | 0 | 0 | 0 | 0 | 0 |  | 0 | 0 | 0 | 0 | 0 | 0 | 0 | 0 | 0 | 0 | 0 |  | 0 | 0 | 0 | 0 | 0 |  |  | 0 | 0 | 0 | 0 | 0 | [23 empty] | 0 | FALSE | 1 | 0
[32 empty] | 0 | 0 | 0 | 0 | 0 | 0 | 0 |  | 0 | 0 | 0 | 0 |  |  | 0 | 0 | 0 | 0 | 0 |  | 0 | 0 | 0 | 0 | 0 | 0 | 0 | 0 | 0 | 0 | 0 |  | 0 | 0 | 0 | 0 | 0 |  |  | 0 | 0 | 0 | 0 | 0 | [23 empty] | 0 | FALSE | 1 | 0
[32 empty] | 0 | 0 | 0 | 0 | 0 | 0 | 0 |  | 0 | 0 | 0 | 0 |  |  | 0 | 0 | 0 | 0 | 0 |  | 0 | 0 | 0 | 0 | 0 | 0 | 0 | 0 | 0 | 0 | 0 |  | 0 | 0 | 0 | 0 | 0 |  |  | 0 | 0 | 0 | 0 | 0 | [23 empty] | 0 | FALSE | 1 | 0
[32 empty] | 0 | 0 | 0 | 0 | 0 | 0 | 0 |  | 0 | 0 | 0 | 0 |  |  | 0 | 0 | 0 | 0 | 0 |  | 0 | 0 | 0 | 0 | 0 | 0 | 0 | 0 | 0 | 0 | 0 |  | 0 | 0 | 0 | 0 | 0 |  |  | 0 | 0 | 0 | 0 | 0 | [23 empty] | 0 | FALSE | 1 | 0
[32 empty] | 0 | 0 | 0 | 0 | 0 | 0 | 0 |  | 0 | 0 | 0 | 0 |  |  | 0 | 0 | 0 | 0 | 0 |  | 0 | 0 | 0 | 0 | 0 | 0 | 0 | 0 | 0 | 0 | 0 |  | 0 | 0 | 0 | 0 | 0 |  |  | 0 | 0 | 0 | 0 | 0 | [23 empty] | 0 | FALSE | 1 | 0
[32 empty] | 0 | 0 | 0 | 0 | 0 | 0 | 0 |  | 0 | 0 | 0 | 0 |  |  | 0 | 0 | 0 | 0 | 0 |  | 0 | 0 | 0 | 0 | 0 | 0 | 0 | 0 | 0 | 0 | 0 |  | 0 | 0 | 0 | 0 | 0 |  |  | 0 | 0 | 0 | 0 | 0 | [23 empty] | 0 | FALSE | 1 | 0
[32 empty] | 0 | 0 | 0 | 0 | 0 | 0 | 0 |  | 0 | 0 | 0 | 0 |  |  | 0 | 0 | 0 | 0 | 0 |  | 0 | 0 | 0 | 0 | 0 | 0 | 0 | 0 | 0 | 0 | 0 |  | 0 | 0 | 0 | 0 | 0 |  |  | 0 | 0 | 0 | 0 | 0 | [23 empty] | 0 | FALSE | 1 | 0
[32 empty] | 0 | 0 | 0 | 0 | 0 | 0 | 0 |  | 0 | 0 | 0 | 0 |  |  | 0 | 0 | 0 | 0 | 0 |  | 0 | 0 | 0 | 0 | 0 | 0 | 0 | 0 | 0 | 0 | 0 |  | 0 | 0 | 0 | 0 | 0 |  |  | 0 | 0 | 0 | 0 | 0 | [23 empty] | 0 | FALSE | 1 | 0
[32 empty] | 0 | 0 | 0 | 0 | 0 | 0 | 0 |  | 0 | 0 | 0 | 0 |  |  | 0 | 0 | 0 | 0 | 0 |  | 0 | 0 | 0 | 0 | 0 | 0 | 0 | 0 | 0 | 0 | 0 |  | 0 | 0 | 0 | 0 | 0 |  |  | 0 | 0 | 0 | 0 | 0 | [23 empty] | 0 | FALSE | 1 | 0
[32 empty] | 0 | 0 | 0 | 0 | 0 | 0 | 0 |  | 0 | 0 | 0 | 0 |  |  | 0 | 0 | 0 | 0 | 0 |  | 0 | 0 | 0 | 0 | 0 | 0 | 0 | 0 | 0 | 0 | 0 |  | 0 | 0 | 0 | 0 | 0 |  |  | 0 | 0 | 0 | 0 | 0 | [23 empty] | 0 | FALSE | 1 | 0
[32 empty] | 0 | 0 | 0 | 0 | 0 | 0 | 0 |  | 0 | 0 | 0 | 0 |  |  | 0 | 0 | 0 | 0 | 0 |  | 0 | 0 | 0 | 0 | 0 | 0 | 0 | 0 | 0 | 0 | 0 |  | 0 | 0 | 0 | 0 | 0 |  |  | 0 | 0 | 0 | 0 | 0 | [23 empty] | 0 | FALSE | 1 | 0
[32 empty] | 0 | 0 | 0 | 0 | 0 | 0 | 0 |  | 0 | 0 | 0 | 0 |  |  | 0 | 0 | 0 | 0 | 0 |  | 0 | 0 | 0 | 0 | 0 | 0 | 0 | 0 | 0 | 0 | 0 |  | 0 | 0 | 0 | 0 | 0 |  |  | 0 | 0 | 0 | 0 | 0 | [23 empty] | 0 | FALSE | 1 | 0
[32 empty] | 0 | 0 | 0 | 0 | 0 | 0 | 0 |  | 0 | 0 | 0 | 0 |  |  | 0 | 0 | 0 | 0 | 0 |  | 0 | 0 | 0 | 0 | 0 | 0 | 0 | 0 | 0 | 0 | 0 |  | 0 | 0 | 0 | 0 | 0 |  |  | 0 | 0 | 0 | 0 | 0 | [23 empty] | 0 | FALSE | 1 | 0
[32 empty] | 0 | 0 | 0 | 0 | 0 | 0 | 0 |  | 0 | 0 | 0 | 0 |  |  | 0 | 0 | 0 | 0 | 0 |  | 0 | 0 | 0 | 0 | 0 | 0 | 0 | 0 | 0 | 0 | 0 |  | 0 | 0 | 0 | 0 | 0 |  |  | 0 | 0 | 0 | 0 | 0 | [23 empty] | 0 | FALSE | 1 | 0
[32 empty] | 0 | 0 | 0 | 0 | 0 | 0 | 0 |  | 0 | 0 | 0 | 0 |  |  | 0 | 0 | 0 | 0 | 0 |  | 0 | 0 | 0 | 0 | 0 | 0 | 0 | 0 | 0 | 0 | 0 |  | 0 | 0 | 0 | 0 | 0 |  |  | 0 | 0 | 0 | 0 | 0 | [23 empty] | 0 | FALSE | 1 | 0
[32 empty] | 0 | 0 | 0 | 0 | 0 | 0 | 0 |  | 0 | 0 | 0 | 0 |  |  | 0 | 0 | 0 | 0 | 0 |  | 0 | 0 | 0 | 0 | 0 | 0 | 0 | 0 | 0 | 0 | 0 |  | 0 | 0 | 0 | 0 | 0 |  |  | 0 | 0 | 0 | 0 | 0 | [23 empty] | 0 | FALSE | 1 | 0
[32 empty] | 0 | 0 | 0 | 0 | 0 | 0 | 0 |  | 0 | 0 | 0 | 0 |  |  | 0 | 0 | 0 | 0 | 0 |  | 0 | 0 | 0 | 0 | 0 | 0 | 0 | 0 | 0 | 0 | 0 |  | 0 | 0 | 0 | 0 | 0 |  |  | 0 | 0 | 0 | 0 | 0 | [23 empty] | 0 | FALSE | 1 | 0
[32 empty] | 0 | 0 | 0 | 0 | 0 | 0 | 0 |  | 0 | 0 | 0 | 0 |  |  | 0 | 0 | 0 | 0 | 0 |  | 0 | 0 | 0 | 0 | 0 | 0 | 0 | 0 | 0 | 0 | 0 |  | 0 | 0 | 0 | 0 | 0 |  |  | 0 | 0 | 0 | 0 | 0 | [23 empty] | 0 | FALSE | 1 | 0
[32 empty] | 0 | 0 | 0 | 0 | 0 | 0 | 0 |  | 0 | 0 | 0 | 0 |  |  | 0 | 0 | 0 | 0 | 0 |  | 0 | 0 | 0 | 0 | 0 | 0 | 0 | 0 | 0 | 0 | 0 |  | 0 | 0 | 0 | 0 | 0 |  |  | 0 | 0 | 0 | 0 | 0 | [23 empty] | 0 | FALSE | 1 | 0
[32 empty] | 0 | 0 | 0 | 0 | 0 | 0 | 0 |  | 0 | 0 | 0 | 0 |  |  | 0 | 0 | 0 | 0 | 0 |  | 0 | 0 | 0 | 0 | 0 | 0 | 0 | 0 | 0 | 0 | 0 |  | 0 | 0 | 0 | 0 | 0 |  |  | 0 | 0 | 0 | 0 | 0 | [23 empty] | 0 | FALSE | 1 | 0
[32 empty] | 0 | 0 | 0 | 0 | 0 | 0 | 0 |  | 0 | 0 | 0 | 0 |  |  | 0 | 0 | 0 | 0 | 0 |  | 0 | 0 | 0 | 0 | 0 | 0 | 0 | 0 | 0 | 0 | 0 |  | 0 | 0 | 0 | 0 | 0 |  |  | 0 | 0 | 0 | 0 | 0 | [23 empty] | 0 | FALSE | 1 | 0
[32 empty] | 0 | 0 | 0 | 0 | 0 | 0 | 0 |  | 0 | 0 | 0 | 0 |  |  | 0 | 0 | 0 | 0 | 0 |  | 0 | 0 | 0 | 0 | 0 | 0 | 0 | 0 | 0 | 0 | 0 |  | 0 | 0 | 0 | 0 | 0 |  |  | 0 | 0 | 0 | 0 | 0 | [23 empty] | 0 | FALSE | 1 | 0
[32 empty] | 0 | 0 | 0 | 0 | 0 | 0 | 0 |  | 0 | 0 | 0 | 0 |  |  | 0 | 0 | 0 | 0 | 0 |  | 0 | 0 | 0 | 0 | 0 | 0 | 0 | 0 | 0 | 0 | 0 |  | 0 | 0 | 0 | 0 | 0 |  |  | 0 | 0 | 0 | 0 | 0 | [23 empty] | 0 | FALSE | 1 | 0
[32 empty] | 0 | 0 | 0 | 0 | 0 | 0 | 0 |  | 0 | 0 | 0 | 0 |  |  | 0 | 0 | 0 | 0 | 0 |  | 0 | 0 | 0 | 0 | 0 | 0 | 0 | 0 | 0 | 0 | 0 |  | 0 | 0 | 0 | 0 | 0 |  |  | 0 | 0 | 0 | 0 | 0 | [23 empty] | 0 | FALSE | 1 | 0
[32 empty] | 0 | 0 | 0 | 0 | 0 | 0 | 0 |  | 0 | 0 | 0 | 0 |  |  | 0 | 0 | 0 | 0 | 0 |  | 0 | 0 | 0 | 0 | 0 | 0 | 0 | 0 | 0 | 0 | 0 |  | 0 | 0 | 0 | 0 | 0 |  |  | 0 | 0 | 0 | 0 | 0 | [23 empty] | 0 | FALSE | 1 | 0
[32 empty] | 0 | 0 | 0 | 0 | 0 | 0 | 0 |  | 0 | 0 | 0 | 0 |  |  | 0 | 0 | 0 | 0 | 0 |  | 0 | 0 | 0 | 0 | 0 | 0 | 0 | 0 | 0 | 0 | 0 |  | 0 | 0 | 0 | 0 | 0 |  |  | 0 | 0 | 0 | 0 | 0 | [23 empty] | 0 | FALSE | 1 | 0
[32 empty] | 0 | 0 | 0 | 0 | 0 | 0 | 0 |  | 0 | 0 | 0 | 0 |  |  | 0 | 0 | 0 | 0 | 0 |  | 0 | 0 | 0 | 0 | 0 | 0 | 0 | 0 | 0 | 0 | 0 |  | 0 | 0 | 0 | 0 | 0 |  |  | 0 | 0 | 0 | 0 | 0 | [23 empty] | 0 | FALSE | 1 | 0
[32 empty] | 0 | 0 | 0 | 0 | 0 | 0 | 0 |  | 0 | 0 | 0 | 0 |  |  | 0 | 0 | 0 | 0 | 0 |  | 0 | 0 | 0 | 0 | 0 | 0 | 0 | 0 | 0 | 0 | 0 |  | 0 | 0 | 0 | 0 | 0 |  |  | 0 | 0 | 0 | 0 | 0 | [23 empty] | 0 | FALSE | 1 | 0
[32 empty] | 0 | 0 | 0 | 0 | 0 | 0 | 0 |  | 0 | 0 | 0 | 0 |  |  | 0 | 0 | 0 | 0 | 0 |  | 0 | 0 | 0 | 0 | 0 | 0 | 0 | 0 | 0 | 0 | 0 |  | 0 | 0 | 0 | 0 | 0 |  |  | 0 | 0 | 0 | 0 | 0 | [23 empty] | 0 | FALSE | 1 | 0
[32 empty] | 0 | 0 | 0 | 0 | 0 | 0 | 0 |  | 0 | 0 | 0 | 0 |  |  | 0 | 0 | 0 | 0 | 0 |  | 0 | 0 | 0 | 0 | 0 | 0 | 0 | 0 | 0 | 0 | 0 |  | 0 | 0 | 0 | 0 | 0 |  |  | 0 | 0 | 0 | 0 | 0 | [23 empty] | 0 | FALSE | 1 | 0
[32 empty] | 0 | 0 | 0 | 0 | 0 | 0 | 0 |  | 0 | 0 | 0 | 0 |  |  | 0 | 0 | 0 | 0 | 0 |  | 0 | 0 | 0 | 0 | 0 | 0 | 0 | 0 | 0 | 0 | 0 |  | 0 | 0 | 0 | 0 | 0 |  |  | 0 | 0 | 0 | 0 | 0 | [23 empty] | 0 | FALSE | 1 | 0
[32 empty] | 0 | 0 | 0 | 0 | 0 | 0 | 0 |  | 0 | 0 | 0 | 0 |  |  | 0 | 0 | 0 | 0 | 0 |  | 0 | 0 | 0 | 0 | 0 | 0 | 0 | 0 | 0 | 0 | 0 |  | 0 | 0 | 0 | 0 | 0 |  |  | 0 | 0 | 0 | 0 | 0 | [23 empty] | 0 | FALSE | 1 | 0
[32 empty] | 0 | 0 | 0 | 0 | 0 | 0 | 0 |  | 0 | 0 | 0 | 0 |  |  | 0 | 0 | 0 | 0 | 0 |  | 0 | 0 | 0 | 0 | 0 | 0 | 0 | 0 | 0 | 0 | 0 |  | 0 | 0 | 0 | 0 | 0 |  |  | 0 | 0 | 0 | 0 | 0 | [23 empty] | 0 | FALSE | 1 | 0
[32 empty] | 0 | 0 | 0 | 0 | 0 | 0 | 0 |  | 0 | 0 | 0 | 0 |  |  | 0 | 0 | 0 | 0 | 0 |  | 0 | 0 | 0 | 0 | 0 | 0 | 0 | 0 | 0 | 0 | 0 |  | 0 | 0 | 0 | 0 | 0 |  |  | 0 | 0 | 0 | 0 | 0 | [23 empty] | 0 | FALSE | 1 | 0
[32 empty] | 0 | 0 | 0 | 0 | 0 | 0 | 0 |  | 0 | 0 | 0 | 0 |  |  | 0 | 0 | 0 | 0 | 0 |  | 0 | 0 | 0 | 0 | 0 | 0 | 0 | 0 | 0 | 0 | 0 |  | 0 | 0 | 0 | 0 | 0 |  |  | 0 | 0 | 0 | 0 | 0 | [23 empty] | 0 | FALSE | 1 | 0
[32 empty] | 0 | 0 | 0 | 0 | 0 | 0 | 0 |  | 0 | 0 | 0 | 0 |  |  | 0 | 0 | 0 | 0 | 0 |  | 0 | 0 | 0 | 0 | 0 | 0 | 0 | 0 | 0 | 0 | 0 |  | 0 | 0 | 0 | 0 | 0 |  |  | 0 | 0 | 0 | 0 | 0 | [23 empty] | 0 | FALSE | 1 | 0
Total / Gemittelte Werte: |  |  | 0 | [28 empty] | 0 | 0 | 0 | 0 | 0 | 0 | 0
Lista/menu a cascata: orientamento
S
E
O
N
SO
SE
NO
NE
SSE
ESE
ENE
NNE
NNO
ONO
OSO
SSO
oriz.
Locale
Lista/menu a cascata: sporgenze laterali sui 2 lati
x
Note on S22: Die Typen-Nummern der einzelnen Fenster-Komponenten sind im Tabellenblatt "Projekt" zu definieren. Les numéros-type de chaque composant de fenêtre sont à définir dans la feuille "Projekt" I numeri tipo di ogni componente della finestra sono da definire del foglio "Projekt"
Note on AB22: Ein Überhang ist nur bei Vertikalfenstern definiert, nicht bei Horizontalfenstern und Fenstern gegen Räume Un surplomb n'est défini que pour fenêtre verticale, mais pas pour fenêtre horizontale ou contre local Una sporgenza superiore é definita solo per le finestre verticali, e non per quelle orizzontali o verso locale
Note on AL22: Ein Seitenblende ist nur bei Vertikalfenstern definiert, nicht bei Horizontalfenstern und Fenstern gegen Räume. Eine Seitenblende ist bei Vertikalfenstern mit folgenden Orientierungen zu berücksichtigen: - Fenster gegen Süden - Fenster gegen W, E, SW und SE: wenn die Seitenblende auf der südlichen Seite des Fensters liegt Un écran latéral n'est défini que pour fenêtre verticale, mais pas pour fenêtre hoizontale ou contre local. Pour fenêtre verticale, un écran latéral est pris en compte pour les orientations suivantes: - fenêtre contre Sud - fenêtre contre W, E, SW et SE: si l'écran veritcal est situé sur le côté Sud de la fenêtre Una sporgenza é definita solo per le finestre verticali, e non per quelle orizzontali o verso locale Per le finestre verticali, uno Sporgenza laterale é preso in considerazione per gli orientamenti seguenti: -finestre verso Sud -finestre verso O, E, SO e SE
Note on E23: S = Süd E = Ost W = West N = Nord SW = Süd-West SE = Süd-Ost NW = Nord-West NE = Nord-Ost horiz. = horizontal Raum = Fenster gegen Raum S = Sud E = Est W = Ouest N = Nord SW = Sud-Ouest SE = Sud-Est NW = Nord-Oest NE = Nord-Est horiz. = horizontal Local = fenêtre contre local S = Sud E = Est O = Ovest N = Nord SO = Sud-Ovest SE = Sud-Est NO = Nord-Ovest NE = Nord-Est oriz. = orizzontale Locale = finestra verso locale
Note on I25: Es ist das Total von linkem plus rechtem Rahmeneinstand einzugeben Introduire le total des montants gauche et droite du cadre Introdurre il totale dei montanti sinistri e destri del telaio
Note on BM25: Es ist das Total von linkem plus rechtem Rahmeneinstand einzugeben Introduire le total des montants gauche et droite du cadre Introdurre il totale dei montanti sinistri e destri del telaio

## Syst_Zsfsg
| Fenstertool / Vers. 3.1 / Sett. 19 / HET |  |  | Allegato per la verifica dell'isolazione
Valevole fino al 31.12.2024
| Stampato il: | 2022-12-15 15:23 | 44910.6412
| Progetto: | 0
| Committente: | 0
| Autore della verifica: | 0
Riassunto
Questo riassunto concerne i tipi di finestra "Syst_Typ1" à "Sys_Typ6".
I valori caratteristici calcolati qui possono essere riportati nei calcoli della verifica globale secondo SIA 380/1:2016
Indice ponderato
|  | Numero di finestre | Superficie della finestra | Lunghezza dell'appoggio della finestra | Coefficiente U della finestra | Parte vetrata | Ombreggiamento | Valore g
|  | Nw | Aw | Lw | <Uw> | <FF> | <FS> | <g'>
| Orientamento | [-] | [m2] | [m] | [W/m2K] | [-] | [-] | [-]
| S | 0 | 0 | 0 | 0 | 0 | 0 | 0
| E | 0 | 0 | 0 | 0 | 0 | 0 | 0
| O | 0 | 0 | 0 | 0 | 0 | 0 | 0
0 | N | 0 | 0 | 0 | 0 | 0 | 0 | 0 | 0
0 | SO | 0 | 0 | 0 | 0 | 0 | 0 | 0 | 0
| SE | 0 | 0 | 0 | 0 | 0 | 0 | 0
| NO | 0 | 0 | 0 | 0 | 0 | 0 | 0
| NE | 0 | 0 | 0 | 0 | 0 | 0 | 0
| SSE | 0 | 0 | 0 | 0 | 0 | 0 | 0
| ESE | 0 | 0 | 0 | 0 | 0 | 0 | 0
| ENE | 0 | 0 | 0 | 0 | 0 | 0 | 0
| NNE | 0 | 0 | 0 | 0 | 0 | 0 | 0
| NNO | 0 | 0 | 0 | 0 | 0 | 0 | 0
| ONO | 0 | 0 | 0 | 0 | 0 | 0 | 0
| OSO | 0 | 0 | 0 | 0 | 0 | 0 | 0
| SSO | 0 | 0 | 0 | 0 | 0 | 0 | 0
| oriz. | 0 | 0 | 0 | 0 | 0 | 0 | 0
| Locale | 0 | 0 | 0 | 0 | 0 | 0 | 0
| Totale, rispettivamente ponderata: | 0 | 0 | 0 | 0 | 0 | 0 | 0
Kontrolle:
|  | 0 | 0 | 0 | 0 | 0 | 0 | 0
[10 empty] | Zusammenstellung von allen einzelnen Fenster (aller Fenster-Typen) | [9 empty] | Aussortieren nach Orientierungen und Berechnen der flächengewichteten Kennwerte
[20 empty] | Orientierung: | [8 empty] | Orientierung: | [8 empty] | Orientierung: | [8 empty] | Orientierung: | [8 empty] | Orientierung: | [8 empty] | Orientierung: | [8 empty] | Orientierung: | [8 empty] | Orientierung: | [8 empty] | Orientierung: | [8 empty] | Orientierung: | [8 empty] | Orientierung: | [8 empty] | Orientierung: | [8 empty] | Orientierung: | [8 empty] | Orientierung: | [8 empty] | Orientierung: | [8 empty] | Orientierung: | [8 empty] | Orientierung: | [8 empty] | Orientierung:
[20 empty] | S | [8 empty] | E | [8 empty] | O | [8 empty] | N | [8 empty] | SO | [8 empty] | SE | [8 empty] | NO | [8 empty] | NE | [8 empty] | ORIZ. | [8 empty] | LOCALE | [8 empty] | SSE | [8 empty] | ESE | [8 empty] | ENE | [8 empty] | NNE | [8 empty] | NNO | [8 empty] | ONO | [8 empty] | OSO | [8 empty] | SSO
[13 empty] | Anzahl Fenster total [-] | flächen- gewichteter Fenster U <Uw> [W/m2K] | energie- gewichteter Glas g-Wert <g'> [-] | flächen- gewichteter Glas- anteil <FF> [-] | flächen- gewichtete Verschattung <FS> [-] | Fensteranschlag Länge total Lw,tot [m] | Fenster- Fläche total Aw,tot [m2] |  |  | Anzahl Fenster total [-] | flächen- gewichteter Fenster U <Uw> [W/m2K] | energie- gewichteter Glas g-Wert <g'> [-] | flächen- gewichteter Glas- anteil <FF> [-] | flächen- gewichtete Verschattung <FS> [-] | Fensteranschlag Länge total Lw,tot [m] | Fenster- Fläche total Aw,tot [m2] |  |  | Anzahl Fenster total [-] | flächen- gewichteter Fenster U <Uw> [W/m2K] | energie- gewichteter Glas g-Wert <g'> [-] | flächen- gewichteter Glas- anteil <FF> [-] | flächen- gewichtete Verschattung <FS> [-] | Fensteranschlag Länge total Lw,tot [m] | Fenster- Fläche total Aw,tot [m2] |  |  | Anzahl Fenster total [-] | flächen- gewichteter Fenster U <Uw> [W/m2K] | energie- gewichteter Glas g-Wert <g'> [-] | flächen- gewichteter Glas- anteil <FF> [-] | flächen- gewichtete Verschattung <FS> [-] | Fensteranschlag Länge total Lw,tot [m] | Fenster- Fläche total Aw,tot [m2] |  |  | Anzahl Fenster total [-] | flächen- gewichteter Fenster U <Uw> [W/m2K] | energie- gewichteter Glas g-Wert <g'> [-] | flächen- gewichteter Glas- anteil <FF> [-] | flächen- gewichtete Verschattung <FS> [-] | Fensteranschlag Länge total Lw,tot [m] | Fenster- Fläche total Aw,tot [m2] |  |  | Anzahl Fenster total [-] | flächen- gewichteter Fenster U <Uw> [W/m2K] | energie- gewichteter Glas g-Wert <g'> [-] | flächen- gewichteter Glas- anteil <FF> [-] | flächen- gewichtete Verschattung <FS> [-] | Fensteranschlag Länge total Lw,tot [m] | Fenster- Fläche total Aw,tot [m2] |  |  | Anzahl Fenster total [-] | flächen- gewichteter Fenster U <Uw> [W/m2K] | energie- gewichteter Glas g-Wert <g'> [-] | flächen- gewichteter Glas- anteil <FF> [-] | flächen- gewichtete Verschattung <FS> [-] | Fensteranschlag Länge total Lw,tot [m] | Fenster- Fläche total Aw,tot [m2] |  |  | Anzahl Fenster total [-] | flächen- gewichteter Fenster U <Uw> [W/m2K] | energie- gewichteter Glas g-Wert <g'> [-] | flächen- gewichteter Glas- anteil <FF> [-] | flächen- gewichtete Verschattung <FS> [-] | Fensteranschlag Länge total Lw,tot [m] | Fenster- Fläche total Aw,tot [m2] |  |  | Anzahl Fenster total [-] | flächen- gewichteter Fenster U <Uw> [W/m2K] | energie- gewichteter Glas g-Wert <g'> [-] | flächen- gewichteter Glas- anteil <FF> [-] | flächen- gewichtete Verschattung <FS> [-] | Fensteranschlag Länge total Lw,tot [m] | Fenster- Fläche total Aw,tot [m2] |  |  | Anzahl Fenster total [-] | flächen- gewichteter Fenster U <Uw> [W/m2K] | energie- gewichteter Glas g-Wert <g'> [-] | flächen- gewichteter Glas- anteil <FF> [-] | flächen- gewichtete Verschattung <FS> [-] | Fensteranschlag Länge total Lw,tot [m] | Fenster- Fläche total Aw,tot [m2] |  |  | Anzahl Fenster total [-] | flächen- gewichteter Fenster U <Uw> [W/m2K] | energie- gewichteter Glas g-Wert <g'> [-] | flächen- gewichteter Glas- anteil <FF> [-] | flächen- gewichtete Verschattung <FS> [-] | Fensteranschlag Länge total Lw,tot [m] | Fenster- Fläche total Aw,tot [m2] |  |  | Anzahl Fenster total [-] | flächen- gewichteter Fenster U <Uw> [W/m2K] | energie- gewichteter Glas g-Wert <g'> [-] | flächen- gewichteter Glas- anteil <FF> [-] | flächen- gewichtete Verschattung <FS> [-] | Fensteranschlag Länge total Lw,tot [m] | Fenster- Fläche total Aw,tot [m2] |  |  | Anzahl Fenster total [-] | flächen- gewichteter Fenster U <Uw> [W/m2K] | energie- gewichteter Glas g-Wert <g'> [-] | flächen- gewichteter Glas- anteil <FF> [-] | flächen- gewichtete Verschattung <FS> [-] | Fensteranschlag Länge total Lw,tot [m] | Fenster- Fläche total Aw,tot [m2] |  |  | Anzahl Fenster total [-] | flächen- gewichteter Fenster U <Uw> [W/m2K] | energie- gewichteter Glas g-Wert <g'> [-] | flächen- gewichteter Glas- anteil <FF> [-] | flächen- gewichtete Verschattung <FS> [-] | Fensteranschlag Länge total Lw,tot [m] | Fenster- Fläche total Aw,tot [m2] |  |  | Anzahl Fenster total [-] | flächen- gewichteter Fenster U <Uw> [W/m2K] | energie- gewichteter Glas g-Wert <g'> [-] | flächen- gewichteter Glas- anteil <FF> [-] | flächen- gewichtete Verschattung <FS> [-] | Fensteranschlag Länge total Lw,tot [m] | Fenster- Fläche total Aw,tot [m2] |  |  | Anzahl Fenster total [-] | flächen- gewichteter Fenster U <Uw> [W/m2K] | energie- gewichteter Glas g-Wert <g'> [-] | flächen- gewichteter Glas- anteil <FF> [-] | flächen- gewichtete Verschattung <FS> [-] | Fensteranschlag Länge total Lw,tot [m] | Fenster- Fläche total Aw,tot [m2] |  |  | Anzahl Fenster total [-] | flächen- gewichteter Fenster U <Uw> [W/m2K] | energie- gewichteter Glas g-Wert <g'> [-] | flächen- gewichteter Glas- anteil <FF> [-] | flächen- gewichtete Verschattung <FS> [-] | Fensteranschlag Länge total Lw,tot [m] | Fenster- Fläche total Aw,tot [m2] |  |  | Anzahl Fenster total [-] | flächen- gewichteter Fenster U <Uw> [W/m2K] | energie- gewichteter Glas g-Wert <g'> [-] | flächen- gewichteter Glas- anteil <FF> [-] | flächen- gewichtete Verschattung <FS> [-] | Fensteranschlag Länge total Lw,tot [m] | Fenster- Fläche total Aw,tot [m2] |  |  | Anzahl Fenster total [-] | flächen- gewichteter Fenster U <Uw> [W/m2K] | energie- gewichteter Glas g-Wert <g'> [-] | flächen- gewichteter Glas- anteil <FF> [-] | flächen- gewichtete Verschattung <FS> [-] | Fensteranschlag Länge total Lw,tot [m] | Fenster- Fläche total Aw,tot [m2]
[13 empty] | 0 | 0 | 0 | 0 | 0 | 0 | 0 |  |  | 0 | 0 | 0 | 0 | 0 | 0 | 0 |  |  | 0 | 0 | 0 | 0 | 0 | 0 | 0 |  |  | 0 | 0 | 0 | 0 | 0 | 0 | 0 |  |  | 0 | 0 | 0 | 0 | 0 | 0 | 0 |  |  | 0 | 0 | 0 | 0 | 0 | 0 | 0 |  |  | 0 | 0 | 0 | 0 | 0 | 0 | 0 |  |  | 0 | 0 | 0 | 0 | 0 | 0 | 0 |  |  | 0 | 0 | 0 | 0 | 0 | 0 | 0 |  |  | 0 | 0 | 0 | 0 | 0 | 0 | 0 |  |  | 0 | 0 | 0 | 0 | 0 | 0 | 0 |  |  | 0 | 0 | 0 | 0 | 0 | 0 | 0 |  |  | 0 | 0 | 0 | 0 | 0 | 0 | 0 |  |  | 0 | 0 | 0 | 0 | 0 | 0 | 0 |  |  | 0 | 0 | 0 | 0 | 0 | 0 | 0 |  |  | 0 | 0 | 0 | 0 | 0 | 0 | 0 |  |  | 0 | 0 | 0 | 0 | 0 | 0 | 0 |  |  | 0 | 0 | 0 | 0 | 0 | 0 | 0 |  |  | 0 | 0 | 0 | 0 | 0 | 0 | 0
[10 empty] | Fenstertyp | Laufnr. | Orientierung | Anzahl Fenster [-] | Fenster Uw [W/m2K] | Glas g-Wert [-] | Glas- anteil FF [-] | Verschattung FS [-] | Fensteranschlag Länge Lw [m] | Fenster- Fläche Aw [m2] | Laufnr. | Orientierung | Anzahl Fenster [-] | Fenster Uw [W/m2K] | Glas g-Wert [-] | Glas- anteil FF [-] | Verschattung FS [-] | Fensteranschlag Länge Lw [m] | Fenster- Fläche Aw [m2] | Laufnr. | Orientierung | Anzahl Fenster [-] | Fenster Uw [W/m2K] | Glas g-Wert [-] | Glas- anteil FF [-] | Verschattung FS [-] | Fensteranschlag Länge Lw [m] | Fenster- Fläche Aw [m2] | Laufnr. | Orientierung | Anzahl Fenster [-] | Fenster Uw [W/m2K] | Glas g-Wert [-] | Glas- anteil FF [-] | Verschattung FS [-] | Fensteranschlag Länge Lw [m] | Fenster- Fläche Aw [m2] | Laufnr. | Orientierung | Anzahl Fenster [-] | Fenster Uw [W/m2K] | Glas g-Wert [-] | Glas- anteil FF [-] | Verschattung FS [-] | Fensteranschlag Länge Lw [m] | Fenster- Fläche Aw [m2] | Laufnr. | Orientierung | Anzahl Fenster [-] | Fenster Uw [W/m2K] | Glas g-Wert [-] | Glas- anteil FF [-] | Verschattung FS [-] | Fensteranschlag Länge Lw [m] | Fenster- Fläche Aw [m2] | Laufnr. | Orientierung | Anzahl Fenster [-] | Fenster Uw [W/m2K] | Glas g-Wert [-] | Glas- anteil FF [-] | Verschattung FS [-] | Fensteranschlag Länge Lw [m] | Fenster- Fläche Aw [m2] | Laufnr. | Orientierung | Anzahl Fenster [-] | Fenster Uw [W/m2K] | Glas g-Wert [-] | Glas- anteil FF [-] | Verschattung FS [-] | Fensteranschlag Länge Lw [m] | Fenster- Fläche Aw [m2] | Laufnr. | Orientierung | Anzahl Fenster [-] | Fenster Uw [W/m2K] | Glas g-Wert [-] | Glas- anteil FF [-] | Verschattung FS [-] | Fensteranschlag Länge Lw [m] | Fenster- Fläche Aw [m2] | Laufnr. | Orientierung | Anzahl Fenster [-] | Fenster Uw [W/m2K] | Glas g-Wert [-] | Glas- anteil FF [-] | Verschattung FS [-] | Fensteranschlag Länge Lw [m] | Fenster- Fläche Aw [m2] | Laufnr. | Orientierung | Anzahl Fenster [-] | Fenster Uw [W/m2K] | Glas g-Wert [-] | Glas- anteil FF [-] | Verschattung FS [-] | Fensteranschlag Länge Lw [m] | Fenster- Fläche Aw [m2] | Laufnr. | Orientierung | Anzahl Fenster [-] | Fenster Uw [W/m2K] | Glas g-Wert [-] | Glas- anteil FF [-] | Verschattung FS [-] | Fensteranschlag Länge Lw [m] | Fenster- Fläche Aw [m2] | Laufnr. | Orientierung | Anzahl Fenster [-] | Fenster Uw [W/m2K] | Glas g-Wert [-] | Glas- anteil FF [-] | Verschattung FS [-] | Fensteranschlag Länge Lw [m] | Fenster- Fläche Aw [m2] | Laufnr. | Orientierung | Anzahl Fenster [-] | Fenster Uw [W/m2K] | Glas g-Wert [-] | Glas- anteil FF [-] | Verschattung FS [-] | Fensteranschlag Länge Lw [m] | Fenster- Fläche Aw [m2] | Laufnr. | Orientierung | Anzahl Fenster [-] | Fenster Uw [W/m2K] | Glas g-Wert [-] | Glas- anteil FF [-] | Verschattung FS [-] | Fensteranschlag Länge Lw [m] | Fenster- Fläche Aw [m2] | Laufnr. | Orientierung | Anzahl Fenster [-] | Fenster Uw [W/m2K] | Glas g-Wert [-] | Glas- anteil FF [-] | Verschattung FS [-] | Fensteranschlag Länge Lw [m] | Fenster- Fläche Aw [m2] | Laufnr. | Orientierung | Anzahl Fenster [-] | Fenster Uw [W/m2K] | Glas g-Wert [-] | Glas- anteil FF [-] | Verschattung FS [-] | Fensteranschlag Länge Lw [m] | Fenster- Fläche Aw [m2] | Laufnr. | Orientierung | Anzahl Fenster [-] | Fenster Uw [W/m2K] | Glas g-Wert [-] | Glas- anteil FF [-] | Verschattung FS [-] | Fensteranschlag Länge Lw [m] | Fenster- Fläche Aw [m2] | Laufnr. | Orientierung | Anzahl Fenster [-] | Fenster Uw [W/m2K] | Glas g-Wert [-] | Glas- anteil FF [-] | Verschattung FS [-] | Fensteranschlag Länge Lw [m] | Fenster- Fläche Aw [m2]
[10 empty] | Finestra tipo 1: 1 anta | 1 |  | 0 |  | 0 |  |  | 0 | 0
[11 empty] | 2 |  | 0 |  | 0 |  |  | 0 | 0
[11 empty] | 3 |  | 0 |  | 0 |  |  | 0 | 0
[11 empty] | 4 |  | 0 |  | 0 |  |  | 0 | 0
[11 empty] | 5 |  | 0 |  | 0 |  |  | 0 | 0
[11 empty] | 6 |  | 0 |  | 0 |  |  | 0 | 0
[11 empty] | 7 |  | 0 |  | 0 |  |  | 0 | 0
[11 empty] | 8 |  | 0 |  | 0 |  |  | 0 | 0
[11 empty] | 9 |  | 0 |  | 0 |  |  | 0 | 0
[11 empty] | 10 |  | 0 |  | 0 |  |  | 0 | 0
[11 empty] | 11 |  | 0 |  | 0 |  |  | 0 | 0
[11 empty] | 12 |  | 0 |  | 0 |  |  | 0 | 0
[11 empty] | 13 |  | 0 |  | 0 |  |  | 0 | 0
[11 empty] | 14 |  | 0 |  | 0 |  |  | 0 | 0
[11 empty] | 15 |  | 0 |  | 0 |  |  | 0 | 0
[11 empty] | 16 |  | 0 |  | 0 |  |  | 0 | 0
[11 empty] | 17 |  | 0 |  | 0 |  |  | 0 | 0
[11 empty] | 18 |  | 0 |  | 0 |  |  | 0 | 0
[11 empty] | 19 |  | 0 |  | 0 |  |  | 0 | 0
[11 empty] | 20 |  | 0 |  | 0 |  |  | 0 | 0
[11 empty] | 21 |  | 0 |  | 0 |  |  | 0 | 0
[11 empty] | 22 |  | 0 |  | 0 |  |  | 0 | 0
[11 empty] | 23 |  | 0 |  | 0 |  |  | 0 | 0
[11 empty] | 24 |  | 0 |  | 0 |  |  | 0 | 0
[11 empty] | 25 |  | 0 |  | 0 |  |  | 0 | 0
[11 empty] | 26 |  | 0 |  | 0 |  |  | 0 | 0
[11 empty] | 27 |  | 0 |  | 0 |  |  | 0 | 0
[11 empty] | 28 |  | 0 |  | 0 |  |  | 0 | 0
[11 empty] | 29 |  | 0 |  | 0 |  |  | 0 | 0
[11 empty] | 30 |  | 0 |  | 0 |  |  | 0 | 0
[11 empty] | 31 |  | 0 |  | 0 |  |  | 0 | 0
[11 empty] | 32 |  | 0 |  | 0 |  |  | 0 | 0
[11 empty] | 33 |  | 0 |  | 0 |  |  | 0 | 0
[11 empty] | 34 |  | 0 |  | 0 |  |  | 0 | 0
[11 empty] | 35 |  | 0 |  | 0 |  |  | 0 | 0
[11 empty] | 36 |  | 0 |  | 0 |  |  | 0 | 0
[11 empty] | 37 |  | 0 |  | 0 |  |  | 0 | 0
[11 empty] | 38 |  | 0 |  | 0 |  |  | 0 | 0
[11 empty] | 39 |  | 0 |  | 0 |  |  | 0 | 0
[11 empty] | 40 |  | 0 |  | 0 |  |  | 0 | 0
[11 empty] | 41 |  | 0 |  | 0 |  |  | 0 | 0
[11 empty] | 42 |  | 0 |  | 0 |  |  | 0 | 0
[11 empty] | 43 |  | 0 |  | 0 |  |  | 0 | 0
[11 empty] | 44 |  | 0 |  | 0 |  |  | 0 | 0
[11 empty] | 45 |  | 0 |  | 0 |  |  | 0 | 0
[11 empty] | 46 |  | 0 |  | 0 |  |  | 0 | 0
[11 empty] | 47 |  | 0 |  | 0 |  |  | 0 | 0
[11 empty] | 48 |  | 0 |  | 0 |  |  | 0 | 0
[11 empty] | 49 |  | 0 |  | 0 |  |  | 0 | 0
[11 empty] | 50 |  | 0 |  | 0 |  |  | 0 | 0
[11 empty] | 51 |  | 0 |  | 0 |  |  | 0 | 0
[11 empty] | 52 |  | 0 |  | 0 |  |  | 0 | 0
[11 empty] | 53 |  | 0 |  | 0 |  |  | 0 | 0
[11 empty] | 54 |  | 0 |  | 0 |  |  | 0 | 0
[11 empty] | 55 |  | 0 |  | 0 |  |  | 0 | 0
[11 empty] | 56 |  | 0 |  | 0 |  |  | 0 | 0
[11 empty] | 57 |  | 0 |  | 0 |  |  | 0 | 0
[11 empty] | 58 |  | 0 |  | 0 |  |  | 0 | 0
[11 empty] | 59 |  | 0 |  | 0 |  |  | 0 | 0
[11 empty] | 60 |  | 0 |  | 0 |  |  | 0 | 0
[11 empty] | 61 |  | 0 |  | 0 |  |  | 0 | 0
[11 empty] | 62 |  | 0 |  | 0 |  |  | 0 | 0
[11 empty] | 63 |  | 0 |  | 0 |  |  | 0 | 0
[11 empty] | 64 |  | 0 |  | 0 |  |  | 0 | 0
[11 empty] | 65 |  | 0 |  | 0 |  |  | 0 | 0
[11 empty] | 66 |  | 0 |  | 0 |  |  | 0 | 0
[11 empty] | 67 |  | 0 |  | 0 |  |  | 0 | 0
[11 empty] | 68 |  | 0 |  | 0 |  |  | 0 | 0
[11 empty] | 69 |  | 0 |  | 0 |  |  | 0 | 0
[11 empty] | 70 |  | 0 |  | 0 |  |  | 0 | 0
[11 empty] | 71 |  | 0 |  | 0 |  |  | 0 | 0
[11 empty] | 72 |  | 0 |  | 0 |  |  | 0 | 0
[11 empty] | 73 |  | 0 |  | 0 |  |  | 0 | 0
[11 empty] | 74 |  | 0 |  | 0 |  |  | 0 | 0
[11 empty] | 75 |  | 0 |  | 0 |  |  | 0 | 0
[11 empty] | 76 |  | 0 |  | 0 |  |  | 0 | 0
77
78
79
80
81
82
83
84
85
86
87
88
89
90
91
92
93
94
95
96
97
98
99
100
101
102
103
104
105
106
107
108
109
110
111
112
113
114
115
116
117
118
119
120
121
122
123
124
125
126
127
128
129
130
131
132
133
134
135
136
137
138
139
140
141
142
143
[10 empty] | Finestra tipo 2: 2 ante | 1 |  | 0 |  | 0 |  |  | 0 | 0
[11 empty] | 2 |  | 0 |  | 0 |  |  | 0 | 0
[11 empty] | 3 |  | 0 |  | 0 |  |  | 0 | 0
[11 empty] | 4 |  | 0 |  | 0 |  |  | 0 | 0
[11 empty] | 5 |  | 0 |  | 0 |  |  | 0 | 0
[11 empty] | 6 |  | 0 |  | 0 |  |  | 0 | 0
[11 empty] | 7 |  | 0 |  | 0 |  |  | 0 | 0
[11 empty] | 8 |  | 0 |  | 0 |  |  | 0 | 0
[11 empty] | 9 |  | 0 |  | 0 |  |  | 0 | 0
[11 empty] | 10 |  | 0 |  | 0 |  |  | 0 | 0
[11 empty] | 11 |  | 0 |  | 0 |  |  | 0 | 0
[11 empty] | 12 |  | 0 |  | 0 |  |  | 0 | 0
[11 empty] | 13 |  | 0 |  | 0 |  |  | 0 | 0
[11 empty] | 14 |  | 0 |  | 0 |  |  | 0 | 0
[11 empty] | 15 |  | 0 |  | 0 |  |  | 0 | 0
[11 empty] | 16 |  | 0 |  | 0 |  |  | 0 | 0
[11 empty] | 17 |  | 0 |  | 0 |  |  | 0 | 0
[11 empty] | 18 |  | 0 |  | 0 |  |  | 0 | 0
[11 empty] | 19 |  | 0 |  | 0 |  |  | 0 | 0
[11 empty] | 20 |  | 0 |  | 0 |  |  | 0 | 0
[11 empty] | 21 |  | 0 |  | 0 |  |  | 0 | 0
[11 empty] | 22 |  | 0 |  | 0 |  |  | 0 | 0
[11 empty] | 23 |  | 0 |  | 0 |  |  | 0 | 0
[11 empty] | 24 |  | 0 |  | 0 |  |  | 0 | 0
[11 empty] | 25 |  | 0 |  | 0 |  |  | 0 | 0
[11 empty] | 26 |  | 0 |  | 0 |  |  | 0 | 0
[11 empty] | 27 |  | 0 |  | 0 |  |  | 0 | 0
[11 empty] | 28 |  | 0 |  | 0 |  |  | 0 | 0
[11 empty] | 29 |  | 0 |  | 0 |  |  | 0 | 0
[11 empty] | 30 |  | 0 |  | 0 |  |  | 0 | 0
[11 empty] | 31 |  | 0 |  | 0 |  |  | 0 | 0
[11 empty] | 32 |  | 0 |  | 0 |  |  | 0 | 0
[11 empty] | 33 |  | 0 |  | 0 |  |  | 0 | 0
[11 empty] | 34 |  | 0 |  | 0 |  |  | 0 | 0
[11 empty] | 35 |  | 0 |  | 0 |  |  | 0 | 0
[11 empty] | 36 |  | 0 |  | 0 |  |  | 0 | 0
[11 empty] | 37 |  | 0 |  | 0 |  |  | 0 | 0
[11 empty] | 38 |  | 0 |  | 0 |  |  | 0 | 0
[11 empty] | 39 |  | 0 |  | 0 |  |  | 0 | 0
[11 empty] | 40 |  | 0 |  | 0 |  |  | 0 | 0
[11 empty] | 41 |  | 0 |  | 0 |  |  | 0 | 0
[11 empty] | 42 |  | 0 |  | 0 |  |  | 0 | 0
[11 empty] | 43 |  | 0 |  | 0 |  |  | 0 | 0
[11 empty] | 44 |  | 0 |  | 0 |  |  | 0 | 0
[11 empty] | 45 |  | 0 |  | 0 |  |  | 0 | 0
[11 empty] | 46 |  | 0 |  | 0 |  |  | 0 | 0
[11 empty] | 47 |  | 0 |  | 0 |  |  | 0 | 0
[11 empty] | 48 |  | 0 |  | 0 |  |  | 0 | 0
[11 empty] | 49 |  | 0 |  | 0 |  |  | 0 | 0
[11 empty] | 50 |  | 0 |  | 0 |  |  | 0 | 0
[11 empty] | 51 |  | 0 |  | 0 |  |  | 0 | 0
[11 empty] | 52 |  | 0 |  | 0 |  |  | 0 | 0
[11 empty] | 53 |  | 0 |  | 0 |  |  | 0 | 0
[11 empty] | 54 |  | 0 |  | 0 |  |  | 0 | 0
[11 empty] | 55 |  | 0 |  | 0 |  |  | 0 | 0
[11 empty] | 56 |  | 0 |  | 0 |  |  | 0 | 0
[11 empty] | 57 |  | 0 |  | 0 |  |  | 0 | 0
[11 empty] | 58 |  | 0 |  | 0 |  |  | 0 | 0
[11 empty] | 59 |  | 0 |  | 0 |  |  | 0 | 0
[11 empty] | 60 |  | 0 |  | 0 |  |  | 0 | 0
[11 empty] | 61 |  | 0 |  | 0 |  |  | 0 | 0
[11 empty] | 62 |  | 0 |  | 0 |  |  | 0 | 0
[11 empty] | 63 |  | 0 |  | 0 |  |  | 0 | 0
[11 empty] | 64 |  | 0 |  | 0 |  |  | 0 | 0
[11 empty] | 65 |  | 0 |  | 0 |  |  | 0 | 0
[11 empty] | 66 |  | 0 |  | 0 |  |  | 0 | 0
[11 empty] | 67 |  | 0 |  | 0 |  |  | 0 | 0
[11 empty] | 68 |  | 0 |  | 0 |  |  | 0 | 0
[11 empty] | 69 |  | 0 |  | 0 |  |  | 0 | 0
[11 empty] | 70 |  | 0 |  | 0 |  |  | 0 | 0
[11 empty] | 71 |  | 0 |  | 0 |  |  | 0 | 0
[11 empty] | 72 |  | 0 |  | 0 |  |  | 0 | 0
[11 empty] | 73 |  | 0 |  | 0 |  |  | 0 | 0
[11 empty] | 74 |  | 0 |  | 0 |  |  | 0 | 0
[11 empty] | 75 |  | 0 |  | 0 |  |  | 0 | 0
[11 empty] | 76 |  | 0 |  | 0 |  |  | 0 | 0
77
78
79
80
81
82
83
84
85
86
87
88
89
90
91
92
93
94
95
96
97
98
99
100
101
102
103
104
105
106
107
108
109
110
111
112
113
114
115
116
117
118
119
120
121
122
123
124
125
126
127
128
129
130
131
132
133
134
135
136
137
138
139
140
141
142
143
[10 empty] | Finestra tipo 3: 3 ante | 1 |  | 0 |  | 0 |  |  | 0 | 0
[11 empty] | 2 |  | 0 |  | 0 |  |  | 0 | 0
[11 empty] | 3 |  | 0 |  | 0 |  |  | 0 | 0
[11 empty] | 4 |  | 0 |  | 0 |  |  | 0 | 0
[11 empty] | 5 |  | 0 |  | 0 |  |  | 0 | 0
[11 empty] | 6 |  | 0 |  | 0 |  |  | 0 | 0
[11 empty] | 7 |  | 0 |  | 0 |  |  | 0 | 0
[11 empty] | 8 |  | 0 |  | 0 |  |  | 0 | 0
[11 empty] | 9 |  | 0 |  | 0 |  |  | 0 | 0
[11 empty] | 10 |  | 0 |  | 0 |  |  | 0 | 0
[11 empty] | 11 |  | 0 |  | 0 |  |  | 0 | 0
[11 empty] | 12 |  | 0 |  | 0 |  |  | 0 | 0
[11 empty] | 13 |  | 0 |  | 0 |  |  | 0 | 0
[11 empty] | 14 |  | 0 |  | 0 |  |  | 0 | 0
[11 empty] | 15 |  | 0 |  | 0 |  |  | 0 | 0
[11 empty] | 16 |  | 0 |  | 0 |  |  | 0 | 0
[11 empty] | 17 |  | 0 |  | 0 |  |  | 0 | 0
[11 empty] | 18 |  | 0 |  | 0 |  |  | 0 | 0
[11 empty] | 19 |  | 0 |  | 0 |  |  | 0 | 0
[11 empty] | 20 |  | 0 |  | 0 |  |  | 0 | 0
[11 empty] | 21 |  | 0 |  | 0 |  |  | 0 | 0
[11 empty] | 22 |  | 0 |  | 0 |  |  | 0 | 0
[11 empty] | 23 |  | 0 |  | 0 |  |  | 0 | 0
[11 empty] | 24 |  | 0 |  | 0 |  |  | 0 | 0
[11 empty] | 25 |  | 0 |  | 0 |  |  | 0 | 0
[11 empty] | 26 |  | 0 |  | 0 |  |  | 0 | 0
[11 empty] | 27 |  | 0 |  | 0 |  |  | 0 | 0
[11 empty] | 28 |  | 0 |  | 0 |  |  | 0 | 0
[11 empty] | 29 |  | 0 |  | 0 |  |  | 0 | 0
[11 empty] | 30 |  | 0 |  | 0 |  |  | 0 | 0
[11 empty] | 31 |  | 0 |  | 0 |  |  | 0 | 0
[11 empty] | 32 |  | 0 |  | 0 |  |  | 0 | 0
[11 empty] | 33 |  | 0 |  | 0 |  |  | 0 | 0
[11 empty] | 34 |  | 0 |  | 0 |  |  | 0 | 0
[11 empty] | 35 |  | 0 |  | 0 |  |  | 0 | 0
[11 empty] | 36 |  | 0 |  | 0 |  |  | 0 | 0
[11 empty] | 37 |  | 0 |  | 0 |  |  | 0 | 0
[11 empty] | 38 |  | 0 |  | 0 |  |  | 0 | 0
[11 empty] | 39 |  | 0 |  | 0 |  |  | 0 | 0
[11 empty] | 40 |  | 0 |  | 0 |  |  | 0 | 0
[11 empty] | 41 |  | 0 |  | 0 |  |  | 0 | 0
[11 empty] | 42 |  | 0 |  | 0 |  |  | 0 | 0
[11 empty] | 43 |  | 0 |  | 0 |  |  | 0 | 0
[11 empty] | 44 |  | 0 |  | 0 |  |  | 0 | 0
[11 empty] | 45 |  | 0 |  | 0 |  |  | 0 | 0
[11 empty] | 46 |  | 0 |  | 0 |  |  | 0 | 0
[11 empty] | 47 |  | 0 |  | 0 |  |  | 0 | 0
[11 empty] | 48 |  | 0 |  | 0 |  |  | 0 | 0
[11 empty] | 49 |  | 0 |  | 0 |  |  | 0 | 0
[11 empty] | 50 |  | 0 |  | 0 |  |  | 0 | 0
[11 empty] | 51 |  | 0 |  | 0 |  |  | 0 | 0
[11 empty] | 52 |  | 0 |  | 0 |  |  | 0 | 0
[11 empty] | 53 |  | 0 |  | 0 |  |  | 0 | 0
[11 empty] | 54 |  | 0 |  | 0 |  |  | 0 | 0
[11 empty] | 55 |  | 0 |  | 0 |  |  | 0 | 0
[11 empty] | 56 |  | 0 |  | 0 |  |  | 0 | 0
[11 empty] | 57 |  | 0 |  | 0 |  |  | 0 | 0
[11 empty] | 58 |  | 0 |  | 0 |  |  | 0 | 0
[11 empty] | 59 |  | 0 |  | 0 |  |  | 0 | 0
[11 empty] | 60 |  | 0 |  | 0 |  |  | 0 | 0
[11 empty] | 61 |  | 0 |  | 0 |  |  | 0 | 0
[11 empty] | 62 |  | 0 |  | 0 |  |  | 0 | 0
[11 empty] | 63 |  | 0 |  | 0 |  |  | 0 | 0
[11 empty] | 64 |  | 0 |  | 0 |  |  | 0 | 0
[11 empty] | 65 |  | 0 |  | 0 |  |  | 0 | 0
[11 empty] | 66 |  | 0 |  | 0 |  |  | 0 | 0
[11 empty] | 67 |  | 0 |  | 0 |  |  | 0 | 0
[11 empty] | 68 |  | 0 |  | 0 |  |  | 0 | 0
[11 empty] | 69 |  | 0 |  | 0 |  |  | 0 | 0
[11 empty] | 70 |  | 0 |  | 0 |  |  | 0 | 0
[11 empty] | 71 |  | 0 |  | 0 |  |  | 0 | 0
[11 empty] | 72 |  | 0 |  | 0 |  |  | 0 | 0
[11 empty] | 73 |  | 0 |  | 0 |  |  | 0 | 0
[11 empty] | 74 |  | 0 |  | 0 |  |  | 0 | 0
[11 empty] | 75 |  | 0 |  | 0 |  |  | 0 | 0
[11 empty] | 76 |  | 0 |  | 0 |  |  | 0 | 0
77
78
79
80
81
82
83
84
85
86
87
88
89
90
91
92
93
94
95
96
97
98
99
100
101
102
103
104
105
106
107
108
109
110
111
112
113
114
115
116
117
118
119
120
121
122
123
124
125
126
127
128
129
130
131
132
133
134
135
136
137
138
139
140
141
142
143
[10 empty] | Finestra tipo 4: 4 ante | 1 |  | 0 |  | 0 |  |  | 0 | 0
[11 empty] | 2 |  | 0 |  | 0 |  |  | 0 | 0
[11 empty] | 3 |  | 0 |  | 0 |  |  | 0 | 0
[11 empty] | 4 |  | 0 |  | 0 |  |  | 0 | 0
[11 empty] | 5 |  | 0 |  | 0 |  |  | 0 | 0
[11 empty] | 6 |  | 0 |  | 0 |  |  | 0 | 0
[11 empty] | 7 |  | 0 |  | 0 |  |  | 0 | 0
[11 empty] | 8 |  | 0 |  | 0 |  |  | 0 | 0
[11 empty] | 9 |  | 0 |  | 0 |  |  | 0 | 0
[11 empty] | 10 |  | 0 |  | 0 |  |  | 0 | 0
[11 empty] | 11 |  | 0 |  | 0 |  |  | 0 | 0
[11 empty] | 12 |  | 0 |  | 0 |  |  | 0 | 0
[11 empty] | 13 |  | 0 |  | 0 |  |  | 0 | 0
[11 empty] | 14 |  | 0 |  | 0 |  |  | 0 | 0
[11 empty] | 15 |  | 0 |  | 0 |  |  | 0 | 0
[11 empty] | 16 |  | 0 |  | 0 |  |  | 0 | 0
[11 empty] | 17 |  | 0 |  | 0 |  |  | 0 | 0
[11 empty] | 18 |  | 0 |  | 0 |  |  | 0 | 0
[11 empty] | 19 |  | 0 |  | 0 |  |  | 0 | 0
[11 empty] | 20 |  | 0 |  | 0 |  |  | 0 | 0
[11 empty] | 21 |  | 0 |  | 0 |  |  | 0 | 0
[11 empty] | 22 |  | 0 |  | 0 |  |  | 0 | 0
[11 empty] | 23 |  | 0 |  | 0 |  |  | 0 | 0
[11 empty] | 24 |  | 0 |  | 0 |  |  | 0 | 0
[11 empty] | 25 |  | 0 |  | 0 |  |  | 0 | 0
[11 empty] | 26 |  | 0 |  | 0 |  |  | 0 | 0
[11 empty] | 27 |  | 0 |  | 0 |  |  | 0 | 0
[11 empty] | 28 |  | 0 |  | 0 |  |  | 0 | 0
[11 empty] | 29 |  | 0 |  | 0 |  |  | 0 | 0
[11 empty] | 30 |  | 0 |  | 0 |  |  | 0 | 0
[11 empty] | 31 |  | 0 |  | 0 |  |  | 0 | 0
[11 empty] | 32 |  | 0 |  | 0 |  |  | 0 | 0
[11 empty] | 33 |  | 0 |  | 0 |  |  | 0 | 0
[11 empty] | 34 |  | 0 |  | 0 |  |  | 0 | 0
[11 empty] | 35 |  | 0 |  | 0 |  |  | 0 | 0
[11 empty] | 36 |  | 0 |  | 0 |  |  | 0 | 0
[11 empty] | 37 |  | 0 |  | 0 |  |  | 0 | 0
[11 empty] | 38 |  | 0 |  | 0 |  |  | 0 | 0
[11 empty] | 39 |  | 0 |  | 0 |  |  | 0 | 0
[11 empty] | 40 |  | 0 |  | 0 |  |  | 0 | 0
[11 empty] | 41 |  | 0 |  | 0 |  |  | 0 | 0
[11 empty] | 42 |  | 0 |  | 0 |  |  | 0 | 0
[11 empty] | 43 |  | 0 |  | 0 |  |  | 0 | 0
[11 empty] | 44 |  | 0 |  | 0 |  |  | 0 | 0
[11 empty] | 45 |  | 0 |  | 0 |  |  | 0 | 0
[11 empty] | 46 |  | 0 |  | 0 |  |  | 0 | 0
[11 empty] | 47 |  | 0 |  | 0 |  |  | 0 | 0
[11 empty] | 48 |  | 0 |  | 0 |  |  | 0 | 0
[11 empty] | 49 |  | 0 |  | 0 |  |  | 0 | 0
[11 empty] | 50 |  | 0 |  | 0 |  |  | 0 | 0
[11 empty] | 51 |  | 0 |  | 0 |  |  | 0 | 0
[11 empty] | 52 |  | 0 |  | 0 |  |  | 0 | 0
[11 empty] | 53 |  | 0 |  | 0 |  |  | 0 | 0
[11 empty] | 54 |  | 0 |  | 0 |  |  | 0 | 0
[11 empty] | 55 |  | 0 |  | 0 |  |  | 0 | 0
[11 empty] | 56 |  | 0 |  | 0 |  |  | 0 | 0
[11 empty] | 57 |  | 0 |  | 0 |  |  | 0 | 0
[11 empty] | 58 |  | 0 |  | 0 |  |  | 0 | 0
[11 empty] | 59 |  | 0 |  | 0 |  |  | 0 | 0
[11 empty] | 60 |  | 0 |  | 0 |  |  | 0 | 0
[11 empty] | 61 |  | 0 |  | 0 |  |  | 0 | 0
[11 empty] | 62 |  | 0 |  | 0 |  |  | 0 | 0
[11 empty] | 63 |  | 0 |  | 0 |  |  | 0 | 0
[11 empty] | 64 |  | 0 |  | 0 |  |  | 0 | 0
[11 empty] | 65 |  | 0 |  | 0 |  |  | 0 | 0
[11 empty] | 66 |  | 0 |  | 0 |  |  | 0 | 0
[11 empty] | 67 |  | 0 |  | 0 |  |  | 0 | 0
[11 empty] | 68 |  | 0 |  | 0 |  |  | 0 | 0
[11 empty] | 69 |  | 0 |  | 0 |  |  | 0 | 0
[11 empty] | 70 |  | 0 |  | 0 |  |  | 0 | 0
[11 empty] | 71 |  | 0 |  | 0 |  |  | 0 | 0
[11 empty] | 72 |  | 0 |  | 0 |  |  | 0 | 0
[11 empty] | 73 |  | 0 |  | 0 |  |  | 0 | 0
[11 empty] | 74 |  | 0 |  | 0 |  |  | 0 | 0
[11 empty] | 75 |  | 0 |  | 0 |  |  | 0 | 0
[11 empty] | 76 |  | 0 |  | 0 |  |  | 0 | 0
77
78
79
80
81
82
83
84
85
86
87
88
89
90
91
92
93
94
95
96
97
98
99
100
101
102
103
104
105
106
107
108
109
110
111
112
113
114
115
116
117
118
119
120
121
122
123
124
125
126
127
128
129
130
131
132
133
134
135
136
137
138
139
140
141
142
143
[10 empty] | Finestra tipo 5: 2 ante con 4 vetri | 1 |  | 0 |  | 0 |  |  | 0 | 0
[11 empty] | 2 |  | 0 |  | 0 |  |  | 0 | 0
[11 empty] | 3 |  | 0 |  | 0 |  |  | 0 | 0
[11 empty] | 4 |  | 0 |  | 0 |  |  | 0 | 0
[11 empty] | 5 |  | 0 |  | 0 |  |  | 0 | 0
[11 empty] | 6 |  | 0 |  | 0 |  |  | 0 | 0
[11 empty] | 7 |  | 0 |  | 0 |  |  | 0 | 0
[11 empty] | 8 |  | 0 |  | 0 |  |  | 0 | 0
[11 empty] | 9 |  | 0 |  | 0 |  |  | 0 | 0
[11 empty] | 10 |  | 0 |  | 0 |  |  | 0 | 0
[11 empty] | 11 |  | 0 |  | 0 |  |  | 0 | 0
[11 empty] | 12 |  | 0 |  | 0 |  |  | 0 | 0
[11 empty] | 13 |  | 0 |  | 0 |  |  | 0 | 0
[11 empty] | 14 |  | 0 |  | 0 |  |  | 0 | 0
[11 empty] | 15 |  | 0 |  | 0 |  |  | 0 | 0
[11 empty] | 16 |  | 0 |  | 0 |  |  | 0 | 0
[11 empty] | 17 |  | 0 |  | 0 |  |  | 0 | 0
[11 empty] | 18 |  | 0 |  | 0 |  |  | 0 | 0
[11 empty] | 19 |  | 0 |  | 0 |  |  | 0 | 0
[11 empty] | 20 |  | 0 |  | 0 |  |  | 0 | 0
[11 empty] | 21 |  | 0 |  | 0 |  |  | 0 | 0
[11 empty] | 22 |  | 0 |  | 0 |  |  | 0 | 0
[11 empty] | 23 |  | 0 |  | 0 |  |  | 0 | 0
[11 empty] | 24 |  | 0 |  | 0 |  |  | 0 | 0
[11 empty] | 25 |  | 0 |  | 0 |  |  | 0 | 0
[11 empty] | 26 |  | 0 |  | 0 |  |  | 0 | 0
[11 empty] | 27 |  | 0 |  | 0 |  |  | 0 | 0
[11 empty] | 28 |  | 0 |  | 0 |  |  | 0 | 0
[11 empty] | 29 |  | 0 |  | 0 |  |  | 0 | 0
[11 empty] | 30 |  | 0 |  | 0 |  |  | 0 | 0
[11 empty] | 31 |  | 0 |  | 0 |  |  | 0 | 0
[11 empty] | 32 |  | 0 |  | 0 |  |  | 0 | 0
[11 empty] | 33 |  | 0 |  | 0 |  |  | 0 | 0
[11 empty] | 34 |  | 0 |  | 0 |  |  | 0 | 0
[11 empty] | 35 |  | 0 |  | 0 |  |  | 0 | 0
[11 empty] | 36 |  | 0 |  | 0 |  |  | 0 | 0
[11 empty] | 37 |  | 0 |  | 0 |  |  | 0 | 0
[11 empty] | 38 |  | 0 |  | 0 |  |  | 0 | 0
[11 empty] | 39 |  | 0 |  | 0 |  |  | 0 | 0
[11 empty] | 40 |  | 0 |  | 0 |  |  | 0 | 0
[11 empty] | 41 |  | 0 |  | 0 |  |  | 0 | 0
[11 empty] | 42 |  | 0 |  | 0 |  |  | 0 | 0
[11 empty] | 43 |  | 0 |  | 0 |  |  | 0 | 0
[11 empty] | 44 |  | 0 |  | 0 |  |  | 0 | 0
[11 empty] | 45 |  | 0 |  | 0 |  |  | 0 | 0
[11 empty] | 46 |  | 0 |  | 0 |  |  | 0 | 0
[11 empty] | 47 |  | 0 |  | 0 |  |  | 0 | 0
[11 empty] | 48 |  | 0 |  | 0 |  |  | 0 | 0
[11 empty] | 49 |  | 0 |  | 0 |  |  | 0 | 0
[11 empty] | 50 |  | 0 |  | 0 |  |  | 0 | 0
[11 empty] | 51 |  | 0 |  | 0 |  |  | 0 | 0
[11 empty] | 52 |  | 0 |  | 0 |  |  | 0 | 0
[11 empty] | 53 |  | 0 |  | 0 |  |  | 0 | 0
[11 empty] | 54 |  | 0 |  | 0 |  |  | 0 | 0
[11 empty] | 55 |  | 0 |  | 0 |  |  | 0 | 0
[11 empty] | 56 |  | 0 |  | 0 |  |  | 0 | 0
[11 empty] | 57 |  | 0 |  | 0 |  |  | 0 | 0
[11 empty] | 58 |  | 0 |  | 0 |  |  | 0 | 0
[11 empty] | 59 |  | 0 |  | 0 |  |  | 0 | 0
[11 empty] | 60 |  | 0 |  | 0 |  |  | 0 | 0
[11 empty] | 61 |  | 0 |  | 0 |  |  | 0 | 0
[11 empty] | 62 |  | 0 |  | 0 |  |  | 0 | 0
[11 empty] | 63 |  | 0 |  | 0 |  |  | 0 | 0
[11 empty] | 64 |  | 0 |  | 0 |  |  | 0 | 0
[11 empty] | 65 |  | 0 |  | 0 |  |  | 0 | 0
[11 empty] | 66 |  | 0 |  | 0 |  |  | 0 | 0
[11 empty] | 67 |  | 0 |  | 0 |  |  | 0 | 0
[11 empty] | 68 |  | 0 |  | 0 |  |  | 0 | 0
[11 empty] | 69 |  | 0 |  | 0 |  |  | 0 | 0
[11 empty] | 70 |  | 0 |  | 0 |  |  | 0 | 0
[11 empty] | 71 |  | 0 |  | 0 |  |  | 0 | 0
[11 empty] | 72 |  | 0 |  | 0 |  |  | 0 | 0
[11 empty] | 73 |  | 0 |  | 0 |  |  | 0 | 0
[11 empty] | 74 |  | 0 |  | 0 |  |  | 0 | 0
[11 empty] | 75 |  | 0 |  | 0 |  |  | 0 | 0
[11 empty] | 76 |  | 0 |  | 0 |  |  | 0 | 0
77
78
79
80
81
82
83
84
85
86
87
88
89
90
91
92
93
94
95
96
97
98
99
100
101
102
103
104
105
106
107
108
109
110
111
112
113
114
115
116
117
118
119
120
121
122
123
124
125
126
127
128
129
130
131
132
133
134
135
136
137
138
139
140
141
142
143
[10 empty] | Finestra tipo 6: 2 ante con 3 vetri | 1 |  | 0 |  | 0 |  |  | 0 | 0
[11 empty] | 2 |  | 0 |  | 0 |  |  | 0 | 0
[11 empty] | 3 |  | 0 |  | 0 |  |  | 0 | 0
[11 empty] | 4 |  | 0 |  | 0 |  |  | 0 | 0
[11 empty] | 5 |  | 0 |  | 0 |  |  | 0 | 0
[11 empty] | 6 |  | 0 |  | 0 |  |  | 0 | 0
[11 empty] | 7 |  | 0 |  | 0 |  |  | 0 | 0
[11 empty] | 8 |  | 0 |  | 0 |  |  | 0 | 0
[11 empty] | 9 |  | 0 |  | 0 |  |  | 0 | 0
[11 empty] | 10 |  | 0 |  | 0 |  |  | 0 | 0
[11 empty] | 11 |  | 0 |  | 0 |  |  | 0 | 0
[11 empty] | 12 |  | 0 |  | 0 |  |  | 0 | 0
[11 empty] | 13 |  | 0 |  | 0 |  |  | 0 | 0
[11 empty] | 14 |  | 0 |  | 0 |  |  | 0 | 0
[11 empty] | 15 |  | 0 |  | 0 |  |  | 0 | 0
[11 empty] | 16 |  | 0 |  | 0 |  |  | 0 | 0
[11 empty] | 17 |  | 0 |  | 0 |  |  | 0 | 0
[11 empty] | 18 |  | 0 |  | 0 |  |  | 0 | 0
[11 empty] | 19 |  | 0 |  | 0 |  |  | 0 | 0
[11 empty] | 20 |  | 0 |  | 0 |  |  | 0 | 0
[11 empty] | 21 |  | 0 |  | 0 |  |  | 0 | 0
[11 empty] | 22 |  | 0 |  | 0 |  |  | 0 | 0
[11 empty] | 23 |  | 0 |  | 0 |  |  | 0 | 0
[11 empty] | 24 |  | 0 |  | 0 |  |  | 0 | 0
[11 empty] | 25 |  | 0 |  | 0 |  |  | 0 | 0
[11 empty] | 26 |  | 0 |  | 0 |  |  | 0 | 0
[11 empty] | 27 |  | 0 |  | 0 |  |  | 0 | 0
[11 empty] | 28 |  | 0 |  | 0 |  |  | 0 | 0
[11 empty] | 29 |  | 0 |  | 0 |  |  | 0 | 0
[11 empty] | 30 |  | 0 |  | 0 |  |  | 0 | 0
[11 empty] | 31 |  | 0 |  | 0 |  |  | 0 | 0
[11 empty] | 32 |  | 0 |  | 0 |  |  | 0 | 0
[11 empty] | 33 |  | 0 |  | 0 |  |  | 0 | 0
[11 empty] | 34 |  | 0 |  | 0 |  |  | 0 | 0
[11 empty] | 35 |  | 0 |  | 0 |  |  | 0 | 0
[11 empty] | 36 |  | 0 |  | 0 |  |  | 0 | 0
[11 empty] | 37 |  | 0 |  | 0 |  |  | 0 | 0
[11 empty] | 38 |  | 0 |  | 0 |  |  | 0 | 0
[11 empty] | 39 |  | 0 |  | 0 |  |  | 0 | 0
[11 empty] | 40 |  | 0 |  | 0 |  |  | 0 | 0
[11 empty] | 41 |  | 0 |  | 0 |  |  | 0 | 0
[11 empty] | 42 |  | 0 |  | 0 |  |  | 0 | 0
[11 empty] | 43 |  | 0 |  | 0 |  |  | 0 | 0
[11 empty] | 44 |  | 0 |  | 0 |  |  | 0 | 0
[11 empty] | 45 |  | 0 |  | 0 |  |  | 0 | 0
[11 empty] | 46 |  | 0 |  | 0 |  |  | 0 | 0
[11 empty] | 47 |  | 0 |  | 0 |  |  | 0 | 0
[11 empty] | 48 |  | 0 |  | 0 |  |  | 0 | 0
[11 empty] | 49 |  | 0 |  | 0 |  |  | 0 | 0
[11 empty] | 50 |  | 0 |  | 0 |  |  | 0 | 0
[11 empty] | 51 |  | 0 |  | 0 |  |  | 0 | 0
[11 empty] | 52 |  | 0 |  | 0 |  |  | 0 | 0
[11 empty] | 53 |  | 0 |  | 0 |  |  | 0 | 0
[11 empty] | 54 |  | 0 |  | 0 |  |  | 0 | 0
[11 empty] | 55 |  | 0 |  | 0 |  |  | 0 | 0
[11 empty] | 56 |  | 0 |  | 0 |  |  | 0 | 0
[11 empty] | 57 |  | 0 |  | 0 |  |  | 0 | 0
[11 empty] | 58 |  | 0 |  | 0 |  |  | 0 | 0
[11 empty] | 59 |  | 0 |  | 0 |  |  | 0 | 0
[11 empty] | 60 |  | 0 |  | 0 |  |  | 0 | 0
[11 empty] | 61 |  | 0 |  | 0 |  |  | 0 | 0
[11 empty] | 62 |  | 0 |  | 0 |  |  | 0 | 0
[11 empty] | 63 |  | 0 |  | 0 |  |  | 0 | 0
[11 empty] | 64 |  | 0 |  | 0 |  |  | 0 | 0
[11 empty] | 65 |  | 0 |  | 0 |  |  | 0 | 0
[11 empty] | 66 |  | 0 |  | 0 |  |  | 0 | 0
[11 empty] | 67 |  | 0 |  | 0 |  |  | 0 | 0
[11 empty] | 68 |  | 0 |  | 0 |  |  | 0 | 0
[11 empty] | 69 |  | 0 |  | 0 |  |  | 0 | 0
[11 empty] | 70 |  | 0 |  | 0 |  |  | 0 | 0
[11 empty] | 71 |  | 0 |  | 0 |  |  | 0 | 0
[11 empty] | 72 |  | 0 |  | 0 |  |  | 0 | 0
[11 empty] | 73 |  | 0 |  | 0 |  |  | 0 | 0
[11 empty] | 74 |  | 0 |  | 0 |  |  | 0 | 0
[11 empty] | 75 |  | 0 |  | 0 |  |  | 0 | 0
[11 empty] | 76 |  | 0 |  | 0 |  |  | 0 | 0
77
78
79
80
81
82
83
84
85
86
87
88
89
90
91
92
93
94
95
96
97
98
99
100
101
102
103
104
105
106
107
108
109
110
111
112
113
114
115
116
117
118
119
120
121
122
123
124
125
126
127
128
129
130
131
132
133
134
135
136
137
138
139
140
141
142
143

## Komp
Caratteristiche componenti delle finestre
Gli elementi delle finestre specifiche a un fabbricante possono essere menzionati nelle celle giallo chiaro. Devono essere giustificati tramite i dati tecnici del fabbricante
| Telaio: valore medio Uf | Uf [W/m2K] |  |  | Pulldown
1 |  |  |  | Typ-Nr. | Zeilen-Nr. | Typ Beschreibung | Uf [W/m2K]
2 | Telaio in legno e legno/metallo (2-IV, rovere, Uf=1.7 W/m2K) | 1.7 |  | 1 | 1
3 | Telaio in legno e legno/metallo (2-IV, abete, Uf=1.4 W/m2K) | 1.4 |  | 2 | 1
4 | Telaio in legno e legno/metallo (3-IV, rovere, Uf=1.5 W/m2K) | 1.5 |  | 3 | 1
5 | Telaio in legno e legno/metallo (3-IV, abete, Uf=1.3 W/m2K) | 1.3
6 | Telaio in plastica (uf=2.2 W/m2K) | 2.2
7 | Telaio in plastica, sistema con alcune camere (uf=1.4 W/m2K) | 1.4
8 | Telaio in plastica, sistema con alcune camere (uf=1.3 W/m2K) | 1.3
9 | Telaio in plastica, sistema con alcune camere (uf=1.2 W/m2K) | 1.2
10 | Telaio in plastica, sistema con alcune camere (uf=1.1 W/m2K) | 1.1
11 | Telaio in plastica, sistema con alcune camere (uf=1.0 W/m2K) | 1
12 | 0 | 0
13 | 0 | 0
14 | 0 | 0
15 | 0 | 0
16 | 0 | 0
17 | 0 | 0
18 | 0 | 0
19 | 0 | 0
20 | 0 | 0
21 | 0 | 0
22 | 0 | 0
| Vetri: Ug e valore g | Ug [W/m2K] | g-Wert [-] |  | Pulldown
1 |  |  |  | Typ-Nr. | Zeilen-Nr. | Typ Beschreibung | Ug [W/m2K] | g-Wert [-]
2 | 2-IV vetro trasparente-chiaro (Ug=2.8 W/mK, g=0.75) | 2.8 | 0.75 | 1 | 1
3 | 2-IV protezione contro il sole (Ug=2.6 W/mK, g=0.31) | 2.6 | 0.31 | 2 | 1
4 | 2-IV-IR (Ug=1.6 W/mK, g=0.55) | 1.6 | 0.55 | 3 | 1
5 | 2-IV-IR (Ug=1.3 W/mK, g=0.55) | 1.3 | 0.55 | 4 | 1
6 | 2-IV-IR (Ug=1.1 W/mK, g=0.55) | 1.1 | 0.55 | 5 | 1
7 | 2-IV protezione contro il sole (Ug=1.1 W/mK, g=0.44) | 1.1 | 0.44 | 6 | 1
8 | 2-IV protezione contro il sole (Ug=1.1 W/mK, g=0.26) | 1.1 | 0.26
9 | 2-IV vetro trasparente-chiaro (Ug=2.0 W/mK, g=0.70) | 2 | 0.7
10 | 3-IV-IR (Ug=1.0 W/mK, g=0.50) | 1 | 0.5
11 | 3-IV-IR (Ug=0.9 W/mK, g=0.50) | 0.9 | 0.5
12 | 3-IV-IR (Ug=0.8 W/mK, g=0.50) | 0.8 | 0.5
13 | 3-IV-IR (Ug=0.7 W/mK, g=0.50) | 0.7 | 0.5
14 |  | 2.8 | 0.5
15 | ** vetro speciale con giustificati i dati tecnici del fabbricante | 2.8 | 0.5
16 | 2-IV-IR (Ug=1.0 W/mK, g=0.50) | 1 | 0.5
17 | 2-IV-IR (Ug=1.0 W/mK, g=0.56) | 1 | 0.56
18 | 2-IV-IR (Ug=1.0 W/mK, g=0.60) | 1 | 0.6
19 | 3-IV-IR (Ug=0.9 W/mK, g=0.62) | 0.9 | 0.62
20 | 3-IV-IR (Ug=0.8 W/mK, g=0.62) | 0.8 | 0.62
21 | 3-IV-IR (Ug=0.7 W/mK, g=0.55) | 0.7 | 0.55
22 | 3-IV-IR (Ug=0.7 W/mK, g=0.62) | 0.7 | 0.62
23 | 3-IV-IR (Ug=0.7 W/mK, g=0.66) | 0.7 | 0.66
24 | 3-IV-IR (Ug=0.6 W/mK, g=0.47) | 0.6 | 0.47
25 | 3-IV-IR (Ug=0.6 W/mK, g=0.55) | 0.6 | 0.55
26 | 3-IV-IR (Ug=0.6 W/mK, g=0.62) | 0.6 | 0.62
27 | 3-IV-IR (Ug=0.6 W/mK, g=0.66) | 0.6 | 0.66
28 | 3-IV-IR (Ug=0.5 W/mK, g=0.47) | 0.5 | 0.47
29 | 3-IV-IR (Ug=0.5 W/mK, g=0.55) | 0.5 | 0.55
30 | 3-IV-IR (Ug=0.4 W/mK, g=0.47) | 0.4 | 0.47
31 | 0 | 0 | 0
32 | 0 | 0 | 0
33 | 0 | 0 | 0
34 | 0 | 0 | 0
35 | 0 | 0 | 0
36 | 0 | 0 | 0
37 | 0 | 0 | 0
38 | 0 | 0 | 0
39 | 0 | 0 | 0
40 | 0 | 0 | 0
| Distanziatore (DIS): valore Psi | Yg [W/mK] |  |  | Pulldown
1 |  |  |  | Typ-Nr. | Zeilen-Nr. | Typ Beschreibung | Yg [W/mK]
2 | DIS inox per telaio in legno e PVC (Psi=0.060) | 0.06 |  | 1 | 1
3 | DIS inox per telaio metallico isolato (Psi=0.080) | 0.08 |  | 2 | 1
4 | DIS sintetico per telaio in legno e PVC (Psi=0.060) | 0.06
5 | DIS sintetico per telaio metallico isolato (Psi=0.080) | 0.08
6 | DIS alluminio per telaio in legno e PVC (Psi=0.080) | 0.08
7 | DIS alluminio per telaio metallico isolato (Psi=0.110) | 0.11
8 |  | 0.11
9 | ** Distanziatore speciale con giustificati i dati tecnici del fabbricante | 0.11
10 | Sistema ACSplus per telaio in metallo isolato (2-IV, Psi=0.036 W/mK) | 0.036
11 | Sistema ACSplus per telaio in metallo isolato (3-IV, Psi=0.032 W/mK) | 0.032
12 | Sistema ACSplus per telaio in legno e legno/metallo (2-IV, Psi=0.033 W/mK) | 0.033
13 | Sistema ACSplus per telaio in legno e legno/metallo (3-IV, Psi=0.030 W/mK) | 0.03
14 | Thermo-Spacer per telaio in legno e legno/metallo (2-IV, Psi=0.033 W/mK) | 0.033
15 | Thermo-Spacer per telaio in legno e legno/metallo (3-IV, Psi=0.030 W/mK) | 0.03
16 | 0 | 0
17 | 0 | 0
18 | 0 | 0
19 | 0 | 0
20 | 0 | 0
21 | 0 | 0
22 | 0 | 0
23 | 0 | 0
| Cassonetto: valore U | Ust [W/m2K] |  |  | Pulldown
1 |  |  |  | Typ-Nr. | Zeilen-Nr. | Typ Beschreibung | Ust [W/m2K]
2 | TA 54mm,Abete/abete rosso massiccio | 1.61 |  | 1 | 1
3 | TA 54mm (truc. 13mm / PIR 28mm / truc. 13mm) | 0.76 |  | 2 | 1
4 | TA 54mm (truc. 13/PIR 28/truc. 13); RT 60mm con lambda=0.038W/mK | 0.35
5 | TA 54mm (truc. 13/PIR 28/truc.13); RT 60mm con lambda=0.028W/mK | 0.29
6 | TA 64mm, abete/abete rosso massiccio | 1.44
7 | TA 64mm (truc. 16mm / PIR 32mm / truc. 16mm) | 0.67
8 | TA 64mm (truc. 16/PIR 32/truc. 16); RT 60mm con lambda=0.038W/mK | 0.33
9 | TA 64mm (truc. 16/PIR 32/truc. 16); RT 60mm con lambda=0.028W/mK | 0.28
10 | 0 | 0
11 | 0 | 0
12 | 0 | 0
13 | 0 | 0
14 | 0 | 0
15 | 0 | 0
Note on C106: RVBR: Rahmenverbreiterung AD: zusätzliche Aufdoppelung auf die Rahmenverbreiterung CE: cadre élargi DC: doublage complémentaire du cadre élargi TA: Allargamento del telaio RT: Raddoppio supplementare dell'allargamento del telaio

## Hilfe
Aiuto rapido
0
Obbiettivo dello strumento
Lo strumento serve per il calcolo dei valori U delle finestre, dei valori d'ombreggiamento e dei valori g (ponderati secondo il tipo e la grandezza delle finestre). . Serve d'aiuto alla realizzazione della verifica puntuale o globale secondo SIA 380/1:2016
0
Indicazioni generali
Le raccomandazioni della "scheda tecnica finestre, criteri di valutazionie e di scelta" pubblicato dall' EnFK (conferenza dei servizi cantonali dell'energia) e da svizzeraenergia sono da prendere in considerazione.
Campi giallo scuro: dati obbligatori
Campi giallo chiaro: dati facoltativi
I campi di selezione possono essere copiati (Copy/Paste)
Abbreviazioni
"Einzel…": dati per la verifica puntuale
"Syst...": dati per la verifica globale
TA: Allargamento del telaio
RT: Raddoppio supplementare dell'allargamento del telaio
DIS: Distanziatore
0
Foglio "Progetto"
Per telai di finestre, vetrate, distanziatori e cassonetti, i componenti delle finestre sono definiti in funzione dei numeri tipo del foglio "componenti"
0
Foglio "Einzel_R25"
Questa forma di verifica energetica puntuale dev'essere utilizzata quando alcun dettaglio di costruzione delle finestre può essere presentato. Si basa su una parte costante del telaio fissata a 25%
Quando il valore U della finestra non rispetta il valore limite, la cella corrispondente diventa rossa.
0
Foglio "Einzel_Reff"
La verifica puntuale con quota del telaio effettiva può essere utilizzata se é fornito il dettaglio di costruzione.
Quando il valore U della finestra non rispetta il valore limite, la cella corrispondente diventa rossa.
0
Foglio "Syst_Typ1" à "Syst_Typ6"
Questo foglio serve da strumento d'aiuto per la realizzazione della verifica globale secondo SIA 380/1:2016. Per un edificio é possibile menzionare i dettagli per sei tipi differenti di finestre. Sono calcolati per ogni finestra: valore U della finestra,
0
Foglio "Syst_Zsfsg"
Questo foglio é un riassunto dei tipi di finestre da "Syst_Typ1" a "Syst_Typ6" per la verifica globale.
Per orientazione, per tutti i tipi di finestra, viene calcolata una finestra equivalente sostitutiva con i seguenti valori:
Superficie della finestra A_w, finestra valore <U_w>, parte vetrata <F_F>, fattore d'ombreggiamento <F_S>, valore <g'>.
Questi valori possono essere inseriti in un programma di calcolo per il giustificativo energetico globale secondo SIA 380/1:2016
Indicazioni sui valori ponderati (secondo orientazione i):
Coefficiente U della finestra <U_w,i>: valore medio ponderato secondo la superficie
I valori ponderati <F_F,i>, <F_S,i>, <g'_i> sono calcolati tenendo conto dei guadagni solari Q_s,i per orientazione come da SIA 380/1 :
Q_s,i = G_s,i * A_w,i,tot * 0.9 * <F_F,i> * <F_S,i> * <g'_i> / SRE
Quota vetrata <F_F,i>: valore medio ponderato
Ombreggiatura <F_S,i>: valore medio ponderato secondo la superficie e la quota vetrata
Valore g <g'_i>: valore medio ponderato secondo la superficie, la quota vetrata e l'ombreggiatura
Foglio "Komp"
Ogni componente del telaio, del vetro, del distanziatore e del cassonetto possono essere definiti.

## Tab (hidden)
Lista/menu a cascata: orientamento
Nr. dell' orientamento per l'ombreggiamento delle finestre verticali (secondo la tabella qui sotto)
| S | S | 1 | 1
| E | E | 2 | 3
| O | O | 3 | 5
| N | N | 4 | 7
| SO | SO | 5 | 2
| SE | SE | 6 | 4
| NO | NO | 7 | 6
| NE | NE | 8 | 8
| SSE | SSE | 9 | 9
| ESE | ESE | 10 | 10
| ENE | ENE | 11 | 11
| NNE | NNE | 12 | 12
| NNO | NNO | 13 | 13
| ONO | ONO | 14 | 14
| OSO | OSO | 15 | 15
| SSO | SSO | 16 | 16
| oriz. | ORIZ. | 17
| Locale | LOCALE | 18
Lista/menu a cascata: sporgenze laterali sui 2 lati
| No | 0
| Si | 1
Testo di intestazione/Informazioni generali
Fenstertool / Vers. 3.1 / Sett. 19 / HET
Valevole fino al 31.12.2024
Stampato il:
Angolo d'ombra massimo
| Orizzonte | 70
| Sporgenza superiore | 75
| Sporgenza laterale | 75
| Gemäss Norm SIA 380/1:2009 | [9 empty] | Neu, gemäss Norm SIA 380/1:2016
| Fattore d'ombreggiamento FSh, FSS, FSE, FSW, FSN (-) | [7 empty] | FS = FS1 * FS2 * FS3 |  | Fattore d'ombreggiamento FSh, FSS, FSE, FSW, FSN (-) | [7 empty] | FS = FS1 * FS2 * FS3
| Fattore d'ombreggiamento orizzonte (Fs1) | [9 empty] | Fattore d'ombreggiamento orizzonte (Fs1)
| Angolo | Sud | Sud-Ovest: | Est | Sud-Est: | Ovest | Nord-Ovest: | Nord | Nord-Est: |  | Angolo | Sud | Sud-Ovest: | Est | Sud-Est: | Ovest | Nord-Ovest: | Nord | Nord-Est: | Sud-Sudest | Est-Sudest | Est-Norest | Nord-Nordest | Nord-Nordovest | Ovest-Nordovest | Ovest-Sudovest | Sud-Sudovest
| 0 | 1 | 1 | 1 | 1 | 1 | 1 | 1 | 1 |  | 0 | 1 | 1 | 1 | 1 | 1 | 1 | 1 | 1 | 1 | 1 | 1 | 1 | 1 | 1 | 1 | 1
| 10 | 0.96 | 0.95 | 0.94 | 0.95 | 0.94 | 0.97 | 1 | 0.97 |  | 10 | 0.96 | 0.95 | 0.94 | 0.95 | 0.94 | 0.97 | 1 | 0.97 | 0.955 | 0.945 | 0.955 | 0.985 | 0.985 | 0.955 | 0.945 | 0.955
| 20 | 0.82 | 0.815 | 0.81 | 0.815 | 0.81 | 0.89 | 0.97 | 0.89 |  | 20 | 0.82 | 0.815 | 0.81 | 0.815 | 0.81 | 0.89 | 0.97 | 0.89 | 0.8175 | 0.8125 | 0.85 | 0.93 | 0.93 | 0.85 | 0.8125 | 0.8175
| 30 | 0.59 | 0.635 | 0.68 | 0.635 | 0.68 | 0.81 | 0.94 | 0.81 |  | 30 | 0.59 | 0.635 | 0.68 | 0.635 | 0.68 | 0.81 | 0.94 | 0.81 | 0.6125 | 0.6575 | 0.745 | 0.875 | 0.875 | 0.745 | 0.6575 | 0.6125
| 40 | 0.45 | 0.525 | 0.6 | 0.525 | 0.6 | 0.75 | 0.9 | 0.75 |  | 40 | 0.45 | 0.525 | 0.6 | 0.525 | 0.6 | 0.75 | 0.9 | 0.75 | 0.4875 | 0.5625 | 0.675 | 0.825 | 0.825 | 0.675 | 0.5625 | 0.4875
| 90 | 0 | 0 | 0 | 0 | 0 | 0 | 0 | 0 |  | 50 | 0.36 | 0.43 | 0.5 | 0.43 | 0.5 | 0.68 | 0.86 | 0.68 | 0.395 | 0.465 | 0.59 | 0.77 | 0.77 | 0.59 | 0.465 | 0.395
[11 empty] | 60 | 0.27 | 0.335 | 0.4 | 0.335 | 0.4 | 0.61 | 0.82 | 0.61 | 0.3025 | 0.3675 | 0.505 | 0.715 | 0.715 | 0.505 | 0.3675 | 0.3025
| Fattore d'ombreggiamento sporgenza superiore (Fs2) | [9 empty] | 70 | 0.19 | 0.245 | 0.3 | 0.245 | 0.3 | 0.54 | 0.78 | 0.54 | 0.2175 | 0.2725 | 0.42 | 0.66 | 0.66 | 0.42 | 0.2725 | 0.2175
| Angolo | Sud | Sud-Ovest: | Est | Sud-Est: | Ovest | Nord-Ovest: | Nord | Nord-Est: |  | Fattore d'ombreggiamento sporgenza superiore (Fs2)
| 0 | 1 | 1 | 1 | 1 | 1 | 1 | 1 | 1
| 15 | 0.95 | 0.95 | 0.95 | 0.95 | 0.95 | 0.955 | 0.96 | 0.955 |  | Angolo | Sud | Sud-Ovest: | Est | Sud-Est: | Ovest | Nord-Ovest: | Nord | Nord-Est: | Sud-Sudest | Est-Sudest | Est-Norest | Nord-Nordest | Nord-Nordovest | Ovest-Nordovest | Ovest-Sudovest | Sud-Sudovest
| 30 | 0.91 | 0.9 | 0.89 | 0.9 | 0.89 | 0.9 | 0.91 | 0.9 |  | 0 | 1 | 1 | 1 | 1 | 1 | 1 | 1 | 1 | 1 | 1 | 1 | 1 | 1 | 1 | 1 | 1
| 45 | 0.75 | 0.76 | 0.77 | 0.76 | 0.77 | 0.785 | 0.8 | 0.785 |  | 15 | 0.95 | 0.95 | 0.95 | 0.95 | 0.95 | 0.955 | 0.96 | 0.955 | 0.95 | 0.95 | 0.9525 | 0.9575 | 0.9575 | 0.9525 | 0.95 | 0.95
| 60 | 0.52 | 0.555 | 0.59 | 0.555 | 0.59 | 0.625 | 0.66 | 0.625 |  | 30 | 0.91 | 0.9 | 0.89 | 0.9 | 0.89 | 0.9 | 0.91 | 0.9 | 0.905 | 0.895 | 0.895 | 0.905 | 0.905 | 0.895 | 0.895 | 0.905
| 90 | 0 | 0 | 0 | 0 | 0 | 0 | 0 | 0 |  | 45 | 0.75 | 0.76 | 0.77 | 0.76 | 0.77 | 0.785 | 0.8 | 0.785 | 0.755 | 0.765 | 0.7775 | 0.7925 | 0.7925 | 0.7775 | 0.765 | 0.755
[11 empty] | 60 | 0.52 | 0.555 | 0.59 | 0.555 | 0.59 | 0.625 | 0.66 | 0.625 | 0.5375 | 0.5725 | 0.6075 | 0.6425 | 0.6425 | 0.6075 | 0.5725 | 0.5375
| Fattore d'ombreggiamento della sporgenza laterale (Fs3) | [9 empty] | 75 | 0.26 | 0.3 | 0.34 | 0.3 | 0.34 | 0.41 | 0.48 | 0.41 | 0.28 | 0.32 | 0.375 | 0.445 | 0.445 | 0.375 | 0.32 | 0.28
| Angolo | Sud | Sud-Ovest: | Est | Sud-Est: | Ovest | Nord-Ovest: | Nord | Nord-Est: |  | Fattore d'ombreggiamento della sporgenza laterale (Fs3)
| 0 | 1 | 1 | 1 | 1 | 1 | 1 | 1 | 1
| 15 | 0.97 | 0.965 | 0.96 | 0.965 | 0.96 | 0.98 | 1 | 0.98 |  | Angolo | Sud | Sud-Ovest: | Est | Sud-Est: | Ovest | Nord-Ovest: | Nord | Nord-Est: | Sud-Sudest | Est-Sudest | Est-Norest | Nord-Nordest | Nord-Nordovest | Ovest-Nordovest | Ovest-Sudovest | Sud-Sudovest
| 30 | 0.94 | 0.93 | 0.92 | 0.93 | 0.92 | 0.96 | 1 | 0.96 |  | 0 | 1 | 1 | 1 | 1 | 1 | 1 | 1 | 1 | 1 | 1 | 1 | 1 | 1 | 1 | 1 | 1
| 45 | 0.84 | 0.84 | 0.84 | 0.84 | 0.84 | 0.92 | 1 | 0.92 |  | 15 | 0.97 | 0.965 | 0.96 | 0.965 | 0.96 | 0.98 | 1 | 0.98 | 0.9675 | 0.9625 | 0.97 | 0.99 | 0.99 | 0.97 | 0.9625 | 0.9675
| 60 | 0.72 | 0.735 | 0.75 | 0.735 | 0.75 | 0.875 | 1 | 0.875 |  | 30 | 0.94 | 0.93 | 0.92 | 0.93 | 0.92 | 0.96 | 1 | 0.96 | 0.935 | 0.925 | 0.94 | 0.98 | 0.98 | 0.94 | 0.925 | 0.935
| 90 | 0 | 0 | 0 | 0 | 0 | 0.5 | 1 | 0.5 |  | 45 | 0.84 | 0.84 | 0.84 | 0.84 | 0.84 | 0.92 | 1 | 0.92 | 0.84 | 0.84 | 0.88 | 0.96 | 0.96 | 0.88 | 0.84 | 0.84
[11 empty] | 60 | 0.72 | 0.735 | 0.75 | 0.735 | 0.75 | 0.875 | 1 | 0.875 | 0.7275 | 0.7425 | 0.8125 | 0.9375 | 0.9375 | 0.8125 | 0.7425 | 0.7275
Numero dell'orientamento per l'ombreggiamento delle finestre verticali (secondo la tabella qui sotto) |  | 1 | 2 | 3 | 4 | 5 | 6 | 7 | 8 |  | 75 | 0.57 | 0.61 | 0.65 | 0.61 | 0.65 | 0.825 | 1 | 0.825 | 0.59 | 0.63 | 0.7375 | 0.9125 | 0.9125 | 0.7375 | 0.63 | 0.59
[10 empty] | Numero dell'orientamento per l'ombreggiamento delle finestre verticali (secondo la tabella qui sotto) |  | 1 | 2 | 3 | 4 | 5 | 6 | 7 | 8 | 9 | 10 | 11 | 12 | 13 | 14 | 15 | 16
Avviso d'errore
| Errore | doppio

## Sprache (hidden)
deutsch
français
Übersetzungstabellen |  |  | Sprachauswahl: | 3 | italienisch
|  | deutsch | français | italienisch
Tab | Lista/menu a cascata: sporgenze laterali sui 2 lati | Liste/Pulldown: Beidseitige Seitenblende | Liste/Menu déroulant: écrans latéraux des 2 côtés | Lista/menu a cascata: sporgenze laterali sui 2 lati
Tab | Nr. dell' orientamento per l'ombreggiamento delle finestre verticali (secondo la tabella qui sotto) | Nr. der Orientierung für Verschattung von Vertikalfenstern (gem. Tabelle unten) | No d'orientation pour l'ombrage des fenêtres verticales (selon tableau ci-dessous) | Nr. dell' orientamento per l'ombreggiamento delle finestre verticali (secondo la tabella qui sotto)
Tab | Fenstertool / Vers. 3.1 / Sett. 19 / HET | Fenstertool / Vers. 3.1 / Sept. 19 / HET | Fenstertool / Vers. 3.1 / Sept. 19 / HET | Fenstertool / Vers. 3.1 / Sett. 19 / HET
Tab | Valevole fino al 31.12.2024 | Gültig bis 31.12.2024 | Valable jusqu'au 31.12.2024 | Valevole fino al 31.12.2024
Tab | Stampato il: | Ausgedruckt am: | Imprimé le : | Stampato il:
Tab | No | Nein | Non | No
Tab | Si | Ja | Oui | Si
Tab | S | S | S | S
Tab | E | E | E | E
Tab | O | W | O | O
Tab | N | N | N | N
Tab | SO | SW | SO | SO
Tab | SE | SE | SE | SE
Tab | NO | NW | NO | NO
Tab | NE | NE | NE | NE
Tab | oriz. | horiz. | horiz. | oriz.
Tab | Locale | Raum | Local | Locale
Tab | Testo di intestazione/Informazioni generali | Text für Kopfzeile /allg. Infos: | Texte de tête de colonne/infos générales : | Testo di intestazione/Informazioni generali
0
Projekt | Progetto: | Projekt: | Projet : | Progetto:
Projekt | Committente: | Bauherrschaft: | Maître de l'ouvrage : | Committente:
Projekt | Autore della verifica: | Nachweisverfasser: | Auteur du justificatif : | Autore della verifica:
Projekt | Telaio della finestra, vetro, distanziatore, cassonetto | Fensterrahmen, Verglasung, Glasrandverbund, Storenkasten | Cadres de fenêtre, vitrage, intercalaire, caisson de stores | Telaio della finestra, vetro, distanziatore, cassonetto
Projekt | Bisogna attribuire dei numeri tipo agli elementi concretamente scelti per le finestre, secondo il foglio "Komp" | Den Typen-Nummern sind konkrete Fensterkomponenten aus dem Tabellenblatt "Komp" zuzuordnen. | Il faut attribuer des numéros types aux éléments concrètement choisis pour les fenêtres, selon feuille "Komp" | Bisogna attribuire dei numeri tipo agli elementi concretamente scelti per le finestre, secondo il foglio "Komp"
Projekt | Nei fogli seguenti (Einzelbauteil-Nachweise, Typ 1, Typ 2, etc.) | In den folgenden Tabellenblättern (Einzelbauteil-Nachweise, Typ 1, Typ 2 etc.) sind für die | Dans les feuilles suivantes (Einzelbauteil-Nachweise, Typ 1, Typ 2, etc.) | Nei fogli seguenti (Einzelbauteil-Nachweise, Typ 1, Typ 2, etc.)
Projekt | Inserire solo il numero degli elementi tipo. | Fensterkomponenten nur noch die Typen-Nummern einzugeben. | Seuls les numéros des éléments types sont à introduire. | Inserire solo il numero degli elementi tipo.
Projekt | Telaio: | Rahmen: | Cadre : | Telaio:
Projekt | Tipo nr: | Typ-Nr.: | Type No : | Tipo nr:
Projekt | Tipo / valore Uf medio del telaio: | Typ / mittlerer Uf-Wert: | Type / valeur moyenne Uf du cadre : | Tipo / valore Uf medio del telaio:
Projekt | Vetri: | Verglasung: | Vitrage : | Vetri:
Projekt | Tipo nr: | Typ-Nr.: | Type No : | Tipo nr:
Projekt | Tipo / Ug, g: | Typ / Ug, g: | Type / Ug, g : | Tipo / Ug, g:
Projekt | Valore g [-] | g-Wert [-] | Valeur g [-] | Valore g [-]
Projekt | Profilo distanziatore (DIS): | Glasrandverbund (GRV): | Intercalaire (IC) : | Profilo distanziatore (DIS):
Projekt | Tipo nr: | Typ-Nr.: | Type No : | Tipo nr:
Projekt | Tipo: | Typ: | Type : | Tipo:
Projekt | Cassonetto: | Storenkasten: | Caisson de stores : | Cassonetto:
Projekt | Tipo nr: | Typ-Nr.: | Type No : | Tipo nr:
Projekt | Tipo: | Typ: | Type : | Tipo:
Projekt | TAG | RVBR: Rahmenverbreiterung AD: zusätzliche Aufdoppelung auf Rahmenverbreiterung | CE : cadre élargi DC : doublage complémentaire du cadre élargi | TA: Allargamento del telaio RT: Raddoppio supplementare dell'allargamento del telaio
Projekt | Fattore d'ombreggiamento dovuto all'orizzonte (topografia e altri edifici) | Verschattungsfaktoren Horizont (Topographie und andere Gebäude) | Facteur d'ombrage dû à l'horizon (topographie et autres bâtiments) | Fattore d'ombreggiamento dovuto all'orizzonte (topografia e altri edifici)
Projekt | (Dati angolo orizzonte: necessario se verifica globale, non necessario se verifica puntuale) | (Eingabe Horizontwinkel: Nur für Systemnachweise notwendig, nicht jedoch für Einzelbauteilnachweise) | (Donnée angle horizon : seulement nécessaire si performance globale, inutile si performances ponctuelles) | (Dati angolo orizzonte: necessario se verifica globale, non necessario se verifica puntuale)
Projekt | Finestra verticale | Vertikalfenster | Fenêtre verticale | Finestra verticale
Projekt | Finestra orizzontale | Horizontalfenster | Fenêtre horizontale | Finestra orizzontale
Projekt | Angolo dell'orizzonte [°] | Horizontwinkel [°]: | Angle d'horizon [°]: | Angolo dell'orizzonte [°]
Projekt | (riferito a metà facciata) | (bzgl. Fassadenmitte) | (Relatif au milieu de la façade) | (riferito a metà facciata)
Projekt | Sud: | Süd: | Sud : | Sud:
Projekt | Est: | Ost: | Est : | Est:
Projekt | Ovest: | West: | Ouest : | Ovest:
Projekt | Nord: | Nord: | Nord : | Nord:
Projekt | Sud-Ovest: | Süd-West: | Sud-Ouest : | Sud-Ovest:
Projekt | Sud-Est: | Süd-Ost: | Sud-Est : | Sud-Est:
Projekt | Nord-Ovest: | Nord-West: | Nord-Ouest : | Nord-Ovest:
Projekt | Nord-Est: | Nord-Ost: | Nord-Est : | Nord-Est:
Projekt | Allegato per la verifica dell'isolazione | Beilage zum Wärmedämmnachweis | Annexe pour justificatif d'isolation | Allegato per la verifica dell'isolazione
0
Komp | Caratteristiche componenti delle finestre | Kennwerte von Fensterkomponenten | Caractéristiques des composants de fenêtre | Caratteristiche componenti delle finestre
Komp | Gli elementi delle finestre specifiche a un fabbricante possono essere menzionati nelle celle giallo chiaro. Devono essere giustificati tramite i dati tecnici del fabbricante | In den hellgelben Feldern können herstellerspezifische Fensterkomponenten eingegeben werden. Diese müssen durch Herstellerangaben belegt werden. | Les éléments de fenêtre spécifiques à un fabriquant peuvent être mentionnés dans les cases jaune clair. Ils doivent être justifiés par des données du fabriquant. | Gli elementi delle finestre specifiche a un fabbricante possono essere menzionati nelle celle giallo chiaro. Devono essere giustificati tramite i dati tecnici del fabbricante
Komp | Telaio: valore medio Uf | Rahmen: mittlere Uf-Werte | Cadres : valeur moyenne Uf | Telaio: valore medio Uf
Komp | Telaio in legno e legno/metallo (Uf=1.8) | Holz- und Holz/Metall-Rahmen (Uf=1.8) | Cadre bois et bois/métal (Uf=1.8) | Telaio in legno e legno/metallo (Uf=1.8)
Komp | Telaio in plastica (uf=2.2 W/m2K) | Kunststoff-Rahmen (Uf=2.2 W/m2K) | Cadre plastique (Uf=2.2 W/m2K) | Telaio in plastica (uf=2.2 W/m2K)
Komp | Profilo di collegamento isolato (Uf=2.8) | Wärmegedämmte Verbundprofile (Uf=2.8) | Profil de liaison isolé (Uf=2.8) | Profilo di collegamento isolato (Uf=2.8)
Komp | Vetri: Ug e valore g | Glas: Ug- und g-Werte | Vitrage : Ug et valeur g | Vetri: Ug e valore g
Komp | 2-IV-IR, CTL 12 mm, aria (U=1.6, g=0.55) | 2-IV-IR, SZR 12 mm, Luft (U=1.6, g=0.55) | 2-IV-IR, EEV 12 mm, air (U=1.6, g=0.55) | 2-IV-IR, CTL 12 mm, aria (U=1.6, g=0.55)
Komp | 2-IV-IR, CTL 16 mm, aria (U=1.4, g=0.55) | 2-IV-IR, SZR 16 mm, Luft (U=1.4, g=0.55) | 2-IV-IR, EEV 16 mm, air (U=1.4, g=0.55) | 2-IV-IR, CTL 16 mm, aria (U=1.4, g=0.55)
Komp | 2-IV-IR, CTL 12 mm, Argon (U=1.3, g=0.55) | 2-IV-IR, SZR 12 mm, Argon (U=1.3, g=0.55) | 2-IV-IR, EEV 12 mm, argon (U=1.3, g=0.55) | 2-IV-IR, CTL 12 mm, Argon (U=1.3, g=0.55)
Komp | 2-IV-IR, CTL 16 mm, Argon (U=1.1, g=0.55) | 2-IV-IR, SZR 16 mm, Argon (U=1.1, g=0.55) | 2-IV-IR, EEV 16 mm, argon (U=1.1, g=0.55) | 2-IV-IR, CTL 16 mm, Argon (U=1.1, g=0.55)
Komp | 2-IV-IR, CTL 12 mm, Krypton (U=1.1, g=0.55) | 2-IV-IR, SZR 12 mm, Krypton (U=1.1, g=0.55) | 2-IV-IR, EEV 12 mm, Krypton (U=1.1, g=0.55) | 2-IV-IR, CTL 12 mm, Krypton (U=1.1, g=0.55)
Komp | 2-IV-IR, CTL 16 mm, Krypton (U=1.1, g=0.55) | 2-IV-IR, SZR 16 mm, Krypton (U=1.1, g=0.55) | 2-IV-IR, EEV 16 mm, Krypton (U=1.1, g=0.55) | 2-IV-IR, CTL 16 mm, Krypton (U=1.1, g=0.55)
Komp | 3-IV-IR, CTL 2 x 6 mm, Argon (U=1.2, g=0.45) | 3-IV-IR, SZR 2 x 6 mm, Argon (U=1.2, g=0.45) | 3-IV-IR, EEV 2 x 6 mm, Argon (U=1.2, g=0.45) | 3-IV-IR, CTL 2 x 6 mm, Argon (U=1.2, g=0.45)
Komp | 3-IV-IR, CTL 2 x 8 mm, Argon (U=1.0, g=0.45) | 3-IV-IR, SZR 2 x 8 mm, Argon (U=1.0, g=0.45) | 3-IV-IR, EEV 2 x 8 mm, Argon (U=1.0, g=0.45) | 3-IV-IR, CTL 2 x 8 mm, Argon (U=1.0, g=0.45)
Komp | 3-IV-IR, CTL 2 x 10 mm, Argon (U=0.8, g=0.45) | 3-IV-IR, SZR 2 x 10 mm, Argon (U=0.8, g=0.45) | 3-IV-IR, EEV 2 x 10 mm, Argon (U=0.8, g=0.45) | 3-IV-IR, CTL 2 x 10 mm, Argon (U=0.8, g=0.45)
Komp | 3-IV-IR, CTL 2 x 12 mm, Argon (U=0.7, g=0.45) | 3-IV-IR, SZR 2 x 12 mm, Argon (U=0.7, g=0.45) | 3-IV-IR, EEV 2 x 12 mm, Argon (U=0.7, g=0.45) | 3-IV-IR, CTL 2 x 12 mm, Argon (U=0.7, g=0.45)
Komp | 3-IV-IR, CTL 2 x 6 mm, Krypton (U=0.8, g=0.45) | 3-IV-IR, SZR 2 x 6 mm, Krypton (U=0.8, g=0.45) | 3-IV-IR, EEV 2 x 6 mm, Krypton (U=0.8, g=0.45) | 3-IV-IR, CTL 2 x 6 mm, Krypton (U=0.8, g=0.45)
Komp | 3-IV-IR, CTL 2 x 8 mm, Krypton (U=0.7, g=0.45) | 3-IV-IR, SZR 2 x 8 mm, Krypton (U=0.7, g=0.45) | 3-IV-IR, EEV 2 x 8 mm, Krypton (U=0.7, g=0.45) | 3-IV-IR, CTL 2 x 8 mm, Krypton (U=0.7, g=0.45)
Komp | 3-IV-IR, CTL 2 x 10 mm, Krypton (U=0.6, g=0.45) | 3-IV-IR, SZR 2 x 10 mm, Krypton (U=0.6, g=0.45) | 3-IV-IR, EEV 2 x 10 mm, Krypton (U=0.6, g=0.45) | 3-IV-IR, CTL 2 x 10 mm, Krypton (U=0.6, g=0.45)
Komp | 3-IV-IR, CTL 2 x 12 mm, Krypton (U=0.5, g=0.45) | 3-IV-IR, SZR 2 x 12 mm, Krypton (U=0.5, g=0.45) | 3-IV-IR, EEV 2 x 12 mm, Krypton (U=0.5, g=0.45) | 3-IV-IR, CTL 2 x 12 mm, Krypton (U=0.5, g=0.45)
Komp | Distanziatore (DIS): valore Psi | Glasrandverbund (GRV): Psi-Werte | Intercalaire (IC): valeur Psi | Distanziatore (DIS): valore Psi
Komp | DIS inox per telaio in legno e PVC (Psi=0.060) | Edelstahl-GRV für Holz- und PVC-Rahmen (Psi=0.060) | IC inox pour cadre bois et PVC (Psi=0.060) | DIS inox per telaio in legno e PVC (Psi=0.060)
Komp | DIS inox per telaio metallico isolato (Psi=0.080) | Edelstahl-GRV für wärmeged. Metallrahmen (Psi=0.080) | IC inox pour cadre métallique isolé (Psi=0.080) | DIS inox per telaio metallico isolato (Psi=0.080)
Komp | DIS sintetico per telaio in legno e PVC (Psi=0.060) | Kunststoff-GRV für Holz- und PVC-Rahmen (Psi=0.060) | IC synthétique pour cadre bois et PVC (Psi=0.060) | DIS sintetico per telaio in legno e PVC (Psi=0.060)
Komp | DIS sintetico per telaio metallico isolato (Psi=0.080) | Kunststoff-GRV für wärmeged. Metallrahmen (Psi=0.080) | IC synthétique pour cadre métallique isolé (Psi=0.080) | DIS sintetico per telaio metallico isolato (Psi=0.080)
Komp | DIS alluminio per telaio in legno e PVC (Psi=0.080) | Alu-GRV für Holz- und PVC-Rahmen (Psi=0.080) | IC aluminium pour cadre bois et PVC (Psi=0.080) | DIS alluminio per telaio in legno e PVC (Psi=0.080)
Komp | DIS alluminio per telaio metallico isolato (Psi=0.110) | Alu-GRV für wärmeged. Metallrahmen (Psi=0.110) | IC aluminium pour cadre métallique isolé (Psi=0.110) | DIS alluminio per telaio metallico isolato (Psi=0.110)
Komp | Cassonetto: valore U | Storenkasten: U-Werte | Caisson de stores : valeurs U | Cassonetto: valore U
Komp | TA 54mm,Abete/abete rosso massiccio | Rahmenverbreiterung 54mm, Tanne/Fichte massiv | CE 54mm, sapin/épicéa massif | TA 54mm,Abete/abete rosso massiccio
Komp | TA 54mm (truc. 13mm / PIR 28mm / truc. 13mm) | RVBR 54mm (Span 13mm / PIR 28mm / Span 13mm) | CE 54mm (agglo 13mm / PIR 28mm / agglo 13mm) | TA 54mm (truc. 13mm / PIR 28mm / truc. 13mm)
Komp | TA 54mm (truc. 13/PIR 28/truc. 13); RT 60mm con lambda=0.038W/mK | RVBR 54mm (Span 13/PIR 28/Span 13); AD 60mm mit lambda=0.038W/mK | CE 54mm (agglo 13/PIR 28/agglo 13); DC 60mm avec lambda=0.038W/mK | TA 54mm (truc. 13/PIR 28/truc. 13); RT 60mm con lambda=0.038W/mK
Komp | TA 54mm (truc. 13/PIR 28/truc.13); RT 60mm con lambda=0.028W/mK | RVBR 54mm (Span 13/PIR 28/Span 13); AD 60mm mit lambda=0.028W/mK | CE 54mm (agglo 13/PIR 28/agglo 13); DC 60mm avec lambda=0.028W/mK | TA 54mm (truc. 13/PIR 28/truc.13); RT 60mm con lambda=0.028W/mK
Komp | TA 64mm, abete/abete rosso massiccio | Rahmenverbreiterung 64mm, Tanne/Fichte massiv | CE 64mm, sapin/épicéa massif | TA 64mm, abete/abete rosso massiccio
Komp | TA 64mm (truc. 16mm / PIR 32mm / truc. 16mm) | RVBR 64mm (Span 16mm / PIR 32mm / Span 16mm) | CE 64mm (agglo 16mm / PIR 32mm / agglo 16mm) | TA 64mm (truc. 16mm / PIR 32mm / truc. 16mm)
Komp | TA 64mm (truc. 16/PIR 32/truc. 16); RT 60mm con lambda=0.038W/mK | RVBR 64mm (Span 16/PIR 32/Span 16); AD 60mm mit lambda=0.038W/mK | CE 64mm (agglo 16/PIR 32/agglo 16); DC 60mm avec lambda=0.038W/mK | TA 64mm (truc. 16/PIR 32/truc. 16); RT 60mm con lambda=0.038W/mK
Komp | TA 64mm (truc. 16/PIR 32/truc. 16); RT 60mm con lambda=0.028W/mK | RVBR 64mm (Span 16/PIR 32/Span 16); AD 60mm mit lambda=0.028W/mK | CE 64mm (agglo 16/PIR 32/agglo 16); DC 60mm avewc lambda=0.028W/mK | TA 64mm (truc. 16/PIR 32/truc. 16); RT 60mm con lambda=0.028W/mK
Komp | TAG | RVBR: Rahmenverbreiterung AD: zusätzliche Aufdoppelung auf die Rahmenverbreiterung | CE : cadre élargi DC : doublage complémentaire du cadre élargi | TA: Allargamento del telaio RT: Raddoppio supplementare dell'allargamento del telaio
0
0
Einzel_R25 | Verifica puntuale | Einzelbauteilnachweis | Performances ponctuelles | Verifica puntuale
Einzel_R25 | con parte di telaio da 25% | mit Rahmenanteil von 25% | Avec part de cadre de 25% | con parte di telaio da 25%
Einzel_R25 | Progetto: | Projekt: | Projet : | Progetto:
Einzel_R25 | Committente: | Bauherrschaft: | Maître de l'ouvrage : | Committente:
Einzel_R25 | Richiedente: | Nachweisverfasser: | Auteur du justificatif : | Richiedente:
Einzel_R25 | Valore Uw limite da rispettare per le finestre [W/m^2K]: | Einzuhaltender Grenzwert Fenster-U-Wert Uw [W/m2K]: | Valeur U limite à observer pour fenêtre Uw [W/m2K] : | Valore Uw limite da rispettare per le finestre [W/m^2K]:
Einzel_R25 | Telaio: | Rahmen: | Cadre : | Telaio:
Einzel_R25 | Numero: | Nr.: | No : | Numero:
Einzel_R25 | Tipo / Valore medio uf: | Typ / mittlerer Uf-Wert: | Type / valeur moyenne Uf : | Tipo / Valore medio uf:
Einzel_R25 | Vetri: | Verglasung: | Vitrage : | Vetri:
Einzel_R25 | Tipo / Ug, g: | Typ / Ug, g: | Type / Ug, g : | Tipo / Ug, g:
Einzel_R25 | Distanziatore: | Glasrandverbund (GRV): | Intercalaire (IC) : | Distanziatore:
Einzel_R25 | Tipo: | Typ: | Type : | Tipo:
Einzel_R25 | Quota del telaio 25% | 25% Rahmenanteil | Part de cadre 25% | Quota del telaio 25%
Einzel_R25 | Quota vetrata 75% | 75% Glasanteil | Part de vitrage 75% | Quota vetrata 75%
Einzel_R25 | Geometria delle finestre e del telaio | Geometrie Fenster und Rahmen | Géométrie fenêtre et cadre | Geometria delle finestre e del telaio
Einzel_R25 | Caratteristiche | Kennwerte | Caractréristiques | Caratteristiche
Einzel_R25 | Risultati | Resultat | Résultat | Risultati
Einzel_R25 | Altri risultati | Weitere Resultate | Autres résultats | Altri risultati
Einzel_R25 | Nr d'identificazione | ID-Nr. | No d'identification | Nr d'identificazione
Einzel_R25 | Designazione | Bezeichnung | Désignation | Designazione
Einzel_R25 | Finestra | Fenster | Fenêtre | Finestra
Einzel_R25 | Telaio | Rahmen | Cadre | Telaio
Einzel_R25 | Larghezza | Breite | Largeur | Larghezza
Einzel_R25 | Altezza | Höhe | Hauteur | Altezza
Einzel_R25 | Laterale | seitlich | Latéral | Laterale
Einzel_R25 | Centro | mitte | Milieu | Centro
Einzel_R25 | Alto | oben | Haut | Alto
Einzel_R25 | Basso | unten | Bas | Basso
Einzel_R25 | Tipo di telaio numero. | Rahmen Typ Nr. | Type de cadre No | Tipo di telaio numero.
Einzel_R25 | Tipo di vetro numero. | Verglasung Typ Nr. | Type de vitrage No | Tipo di vetro numero.
Einzel_R25 | Tipo di distanziatore numero. | Glasrandverbund Typ Nr. | Type d'intercalaire No | Tipo di distanziatore numero.
Einzel_R25 | Finestra | Fenster | Fenêtre | Finestra
Einzel_R25 | Parte vetrata | Glas- anteil | Part de vitrage | Parte vetrata
Einzel_R25 | Superficie della finestra | Fenster- Fläche | Surface de fenêtre | Superficie della finestra
Einzel_R25 | Superficie vetrata | Glas- Fläche | Surface de vitrage | Superficie vetrata
Einzel_R25 | Superficie del telaio | Rahmen- Fläche | Surface de cadre | Superficie del telaio
Einzel_R25 | Lunghezza distanziatore | Länge Glasrandverbund | Longueur intercalaire | Lunghezza distanziatore
Einzel_R25 | Lunghezza appoggio della finestra | Länge Fensteranschlag | Longueur appui de fenêtre | Lunghezza appoggio della finestra
Einzel_R25 | Fattore | Faktor | Facteur | Fattore
Einzel_R25 | Lista/menu a cascata: orientamento | Liste/Pulldown Orientierung | Liste/Menu déroulant orientation | Lista/menu a cascata: orientamento
Einzel_R25 | S | S | S | S
Einzel_R25 | E | E | E | E
Einzel_R25 | O | W | O | O
Einzel_R25 | N | N | N | N
Einzel_R25 | SO | SW | SO | SO
Einzel_R25 | SE | SE | SE | SE
Einzel_R25 | NO | NW | NO | NO
Einzel_R25 | NE | NE | NE | NE
Einzel_R25 | Orizzonte | horiz. | Horiz. | Orizzonte
Einzel_R25 | Locale | Raum | Local | Locale
Einzel_R25 | Geometria: Superfici e lunghezze | Geometrie: Flächen und Längen | Géométrie : surfaces et longueurs | Geometria: Superfici e lunghezze
Einzel_R25 | (da comparare con sotto) | (vgl. weiter unten) | (A comparer avec ci-dessous) | (da comparare con sotto)
Einzel_R25 | Lista/menu a cascata: orientamento | Liste/Pulldown Orientierung | Liste/Menu déroulant orientation | Lista/menu a cascata: orientamento
Einzel_R25 | Superficie della finestra | Fensterfläche | Surface de fenêtre | Superficie della finestra
Einzel_R25 | Appoggio della finestra | Fensteranschlag | Appui de fenêtre | Appoggio della finestra
Einzel_R25 | Allargamento del telaio | Rahmenverbreiterung | Cadre élargi | Allargamento del telaio
Einzel_R25 | Larghezza totale | Breite total | Largeur totale | Larghezza totale
Einzel_R25 | Vetro inferiore | Glas unten | Verre inférieur | Vetro inferiore
Einzel_R25 | Altezza | Höhe | Hauteur | Altezza
Einzel_R25 | Vetro superiore | Glas oben | Verre supérieur | Vetro superiore
Einzel_R25 | Superficie vetrata | Glasfläche | Surface vitrage | Superficie vetrata
Einzel_R25 | Distanziatore | Glasrandverbund | Intercalaire | Distanziatore
Einzel_R25 | Telaio + TA | Rahmen + RV | Cadre + CE | Telaio + TA
Einzel_R25 | Telaio (senza TA) | Rahmen (ohne RV) | Cadre (sans CE) | Telaio (senza TA)
Einzel_R25 | Parte vetrata | Glasanteil | Part de vitrage | Parte vetrata
Einzel_R25 | Caratteristiche termiche | Thermische Kennwerte | Caractéristiques thermiques | Caratteristiche termiche
Einzel_R25 | Telaio | Rahmen | Cadre | Telaio
Einzel_R25 | Vetro | Glas | Vitrage | Vetro
Einzel_R25 | Allargamento del telaio | Rahmenverbreiterung | Cadre élargi | Allargamento del telaio
Einzel_R25 | Finestra | Fenster | Fenêtre | Finestra
Einzel_R25 | Orientamento | Orientierung | Orientation | Orientamento
Einzel_R25 | Testo secondo | Text gemäss | Texte selon | Testo secondo
Einzel_R25 | Dati | Eingabe | Données | Dati
Einzel_R25 | Nr del menu a cascata | Nr. des Pulldown | No du menu déroulant | Nr del menu a cascata
Einzel_R25 | Finestra verso | Fenster gegen | Fenêtre contre | Finestra verso
Einzel_R25 | Locale | Raum | Local | Locale
Einzel_R25 | Orizzonte | horizontales | Horizontales | Orizzonte
Einzel_R25 | Verticale | vertikales | Verticales | Verticale
Einzel_R25 | Finestra | Fenster | Fenêtre | Finestra
Einzel_R25 | No/Si [0/1] | Nein/Ja [0/1] | Non/oui [0/1] | No/Si [0/1]
Einzel_R25 | Per finestre verticali | bei Vertikalfenster: | Pour fenêtre verticale : | Per finestre verticali
Einzel_R25 | Orientamenti numero: | Nr. Orientierung | Orientation No : | Orientamenti numero:
Einzel_R25 | ordinati [1..8] | geordnet [1..8] | classé [1..8] | ordinati [1..8]
Einzel_R25 | Finestra verso locale | Fenster gegen Raum | Fenêtre contre local | Finestra verso locale
Einzel_R25 | Fattore d'ombreggiamento | Verschattungsfaktor | Facteur d'ombrage | Fattore d'ombreggiamento
Einzel_R25 | Finestra orizzontale | Horizontalfenster | Fenêtre horizontale | Finestra orizzontale
Einzel_R25 | Orizzonte finestra verticale | Vertikalfenster Horizont | Horizon fenêtre verticale | Orizzonte finestra verticale
Einzel_R25 | Angolo dell'orizzonte | Horizontwinkel | Angle d'horizon | Angolo dell'orizzonte
Einzel_R25 | Fattore dell'orizzonte | Horizontfaktor | Facteur d'horizon | Fattore dell'orizzonte
Einzel_R25 | Risultati FS1 | Resultat FS1 | Résultat FS1 | Risultati FS1
Einzel_R25 | Sporgenza superiore | Überhang | Surplomb | Sporgenza superiore
Einzel_R25 | calcolata | berechnet | Calculé | calcolata
Einzel_R25 | definitivo | definitiv | Définitif | definitivo
Einzel_R25 | Nr dell'intervallo d'angolo | Nr. des Winkelintervalls | No de l'intervalle d'angle | Nr dell'intervallo d'angolo
Einzel_R25 | Intervallo [°] | Intervall [°] | Intervalle [°] | Intervallo [°]
Einzel_R25 | Limite inferiore | untere Grenze | Limite inférieure | Limite inferiore
Einzel_R25 | limite superiore | obere Grenze | Limite supérieure | limite superiore
Einzel_R25 | interpolato | interpoliert | Interpollé | interpolato
Einzel_R25 | Risultati FS2 | Resultat FS2 | Résultat FS2 | Risultati FS2
Einzel_R25 | Sporgenza laterale: un solo lato | Seitenblende: einseitig | Ecran latéral : un seul côté | Sporgenza laterale: un solo lato
Einzel_R25 | Sporgenza laterale: su due lati | Seitenblende: doppelseitig | Ecran latéral : sur deux côtés | Sporgenza laterale: su due lati
Einzel_R25 | su due lati? | doppelseitig? | Sur deux côtés ? | su due lati?
Einzel_R25 | Risultante | Resultierende | Résultante | Risultante
Einzel_R25 | Risultati FS3 | Resultat FS3 | Résultat FS3 | Risultati FS3
Einzel_R25 | Ombreggiamento risultante | Resultierende Verschattung | Ombrage résultant | Ombreggiamento risultante
Einzel_R25 | Fattore | Faktor | Facteur | Fattore
Einzel_R25 | TAG | Die Typen-Nummern der einzelnen Fenster-Komponenten sind im Tabellenblatt "Projekt" zu definieren. | Les numéros types de chaque composant de fenêtre sont à définir dans la feuille "Projekt" | I numeri tipo di ogni componente della finestra sono da definire del foglio "Projekt"
Einzel_R25 | TAG | Es ist das Total von linkem plus rechtem Rahmeneinstand einzugeben | Introduire le total des montants gauche et droit du cadre | Introdurre il totale dei montanti sinistri e destri del telaio
0
0
Einzel_Reff | Verifica puntuale | Einzelbauteilnachweis | Performances ponctuelles | Verifica puntuale
Einzel_Reff | con quota del telaio effettiva | mit effektivem Rahmenanteil | Avec part effective de cadre | con quota del telaio effettiva
Einzel_Reff | (fornire i dettagli di costruzione) | (Einbaudetails sind nachzuweisen) | (Les détails de construction sont à fournir) | (fornire i dettagli di costruzione)
0
0
Syst_Typ1 | Finestra tipo 1: 1 anta | Fenster-Typ 1: 1 Flügel | Fenêtre type 1 : 1 vantail | Finestra tipo 1: 1 anta
Syst_Typ1 | Telaio: | Rahmen: | Cadre : | Telaio:
Syst_Typ1 | Vetro: | Verglasung: | Vitrage : | Vetro:
Syst_Typ1 | Cassonetto: | Storenkasten: | Caisson de stores : | Cassonetto:
Syst_Typ1 | Distanziatore DIS: | Glasrandverbund (GRV): | Intercalaire (IC) : | Distanziatore DIS:
Syst_Typ1 | Nr: | Nr.: | No : | Nr:
Syst_Typ1 | Tipo / Valore medio Uf: | Typ / mittlerer Uf-Wert: | Type / valeur moyenne Uf : | Tipo / Valore medio Uf:
Syst_Typ1 | Tipo / Ug, g: | Typ / Ug, g: | Type / Ug, g : | Tipo / Ug, g:
Syst_Typ1 | Tipo / Ust: | Typ / Ust: | Type / Ust : | Tipo / Ust:
Syst_Typ1 | Tipo: | Typ: | Type : | Tipo:
Syst_Typ1 | Altezza H | Höhe H | Hauteur H | Altezza H
Syst_Typ1 | Sporgenza superiore | Überhang | Surplomb | Sporgenza superiore
Syst_Typ1 | Sporgenza laterale | Blende | Ecran | Sporgenza laterale
Syst_Typ1 | Larghezza B | Breite B | Largeur B | Larghezza B
Syst_Typ1 | orientamento | Orientierung | Orientation | orientamento
Syst_Typ1 | TAG | S = Süd E = Ost W = West N = Nord SW = Süd-West SE = Süd-Ost NW = Nord-West NE = Nord-Ost horiz. = horizontal Raum = Fenster gegen Raum | S = Sud E = Est O = Ouest N = Nord SO = Sud-Ouest SE = Sud-Est NO = Nord-Ouest NE = Nord-Est Horiz. = horizontal Local = fenêtre contre local | S = Sud E = Est O = Ovest N = Nord SO = Sud-Ovest SE = Sud-Est NO = Nord-Ovest NE = Nord-Est oriz. = orizzontale Locale = finestra verso locale
Syst_Typ1 | Numero di finestre | Anzahl Fenster | Nombre de fenêtres | Numero di finestre
Syst_Typ1 | Cassonetti | Storen- kasten | Caisson de stores | Cassonetti
Syst_Typ1 | Cassonetti tipo numero: | Storenkasten Typ Nr. | Caisson de stores type No | Cassonetti tipo numero:
Syst_Typ1 | Altezza | Höhe | Hauteur | Altezza
Syst_Typ1 | Sporgenza superiore | Über- hang | Surplomb | Sporgenza superiore
Syst_Typ1 | su due lati? | beidseitig? | Des deux côtés ? | su due lati?
Syst_Typ1 | Larghezza | Breite | Largeur | Larghezza
Syst_Typ1 | Sporgenza | Blende | Ecran | Sporgenza
Syst_Typ1 | Sporgenza superiore | Überhang | Surplomb | Sporgenza superiore
Syst_Typ1 | Sporgenza laterale | Seitenblende | Ecran latéral | Sporgenza laterale
Syst_Typ1 | TAG | Die Typen-Nummern der einzelnen Fenster-Komponenten sind im Tabellenblatt "Projekt" zu definieren. Wenn kein Storenkasten vorhanden ist, kann das entsprechende Feld leer gelassen werden. | Les numéros types de chaque composant de fenêtre sont à définir dans la feuille "Projekt". En cas d'absence de caisson de store, le champ correspondant peut être laissé vide. | I numeri tipo di ogni componente della finestra sono da definire del foglio "Projekt". In caso d'assenza di cassonetti, il campo corrispondente può essere lasciato vuoto.
Syst_Typ1 | TAG | Ein Überhang ist nur bei Vertikalfenstern definiert, nicht bei Horizontalfenstern und Fenstern gegen Räume | Un surplomb n'est défini que pour une fenêtre verticale, mais pas pour une fenêtre horizontale ou contre local | Una sporgenza superiore é definita solo per le finestre verticali, e non per quelle orizzontali o verso locale
Syst_Typ1 | TAG | Ein Seitenblende ist nur bei Vertikalfenstern definiert, nicht bei Horizontalfenstern und Fenstern gegen Räume. Eine Seitenblende ist bei Vertikalfenstern mit folgenden Orientierungen zu berücksichtigen: - Fenster gegen Süden - Fenster gegen W, E, SW und SE: wenn die Seitenblende auf der südlichen Seite des Fensters liegt | Un écran latéral n'est défini que pour une fenêtre verticale, mais pas pour une fenêtre hoizontale ou contre local. Pour une fenêtre verticale, un écran latéral est pris en compte pour les orientations suivantes : - fenêtre contre Sud - fenêtre contre O, E, SO et SE : si l'écran latéral se situe du coté Sud de la fenêtre. | Una sporgenza é definita solo per le finestre verticali, e non per quelle orizzontali o verso locale Per le finestre verticali, uno Sporgenza laterale é preso in considerazione per gli orientamenti seguenti: -finestre verso Sud -finestre verso O, E, SO e SE
Syst_Typ1 | Superficie dell'allargamento del telaio | Rahmenverbr. Fläche | Surface du cadre élargi | Superficie dell'allargamento del telaio
Syst_Typ1 | Telaio + TA | Rahmen + RV | Cadre + CE | Telaio + TA
Syst_Typ1 | Superficie totale | Fläche total | Surface totale | Superficie totale
Syst_Typ1 | Ombreggiamento risultante | Resultierende Verschattung | Ombrage résultant | Ombreggiamento risultante
0
0
Syst_Typ2 | Finestra tipo 2: 2 ante | Fenster-Typ 2: 2 Flügel | Fenêtre type 2 : 2 vantaux | Finestra tipo 2: 2 ante
Syst_Typ3 | Finestra tipo 3: 3 ante | Fenster-Typ 3: 3 Flügel | Fenêtre type 3 : 3 vantaux | Finestra tipo 3: 3 ante
Syst_Typ4 | Finestra tipo 4: 4 ante | Fenster-Typ 4: 4 Flügel | Fenêtre type 4 : 4 vantaux | Finestra tipo 4: 4 ante
Syst_Typ5 | Finestra tipo 5: 2 ante con 4 vetri | Fenster-Typ 5: 2 Flügel mit 4 Gläsern | Fenêtre type 5 : 2 vantaux avec 4 verres | Finestra tipo 5: 2 ante con 4 vetri
Syst_Typ5 | chiusura | Riegel | Fermeture | chiusura
Syst_Typ6 | Finestra tipo 6: 2 ante con 3 vetri | Fenster-Typ 6: 2 Flügel mit 3 Gläsern | Fenêtre type 6 : 2 vantaux avec 3 verres | Finestra tipo 6: 2 ante con 3 vetri
Syst_Typ6 | Telaio | Rah-men | Cadre | Telaio
0
0
Syst_Zsfsg | Riassunto | Zusammenfassung | Résumé | Riassunto
Syst_Zsfsg | Questo riassunto concerne i tipi di finestra "Syst_Typ1" à "Sys_Typ6". | Diese Zusammenfassung betrifft die Fenstertypen "Syst_Typ1" bis "Syst_Typ6". | Ce résumé concerne les types de fenêtre "Syst_Typ1" à "Syst_Typ6". | Questo riassunto concerne i tipi di finestra "Syst_Typ1" à "Sys_Typ6".
Syst_Zsfsg | I valori caratteristici calcolati qui possono essere riportati nei calcoli della verifica globale secondo SIA 380/1:2016 | Die hier berechneten Kennzahlen können in Programme für Systemnachweise gemäss SIA 380/1:2016 übertragen werden. | Les valeurs caractéristiques calculées ici peuvent être reportées dans le calcul de la performance globale selon SIA 380/1:2016. | I valori caratteristici calcolati qui possono essere riportati nei calcoli della verifica globale secondo SIA 380/1:2016
Syst_Zsfsg | Indice ponderato in rapporto alla superficie | Flächengewichtete Kennzahlen | Indice pondéré par rapport à la surface | Indice ponderato in rapporto alla superficie
Syst_Zsfsg | Orientamento | Orientierung | Orientation | Orientamento
Syst_Zsfsg | Finestra | Fenster | Fenêtre | Finestra
Syst_Zsfsg | Parte vetrata | Glas- anteil | Part vitrée | Parte vetrata
Syst_Zsfsg | Ombreggiamento | Verschattung | Ombrage | Ombreggiamento
Syst_Zsfsg | Valore g energeticamente ponderato | Energiegewichteter g-Wert | Valeur g énergétiquement pondérée | Valore g energeticamente ponderato
Syst_Zsfsg | Lunghezza dell'appoggio della finestra | Fensteranschlag Länge | Longueur de l'appui de fenêtre | Lunghezza dell'appoggio della finestra
Syst_Zsfsg | Superficie della finestra | Fenster- Fläche | Surface de fenêtre | Superficie della finestra
Syst_Zsfsg | TAG | Der energetisch gewichtete g-Wert <g'> (= <g'_j>) ist so berechnet, dass für den solaren Wärmegewinn Q_s,j der Orientierung j gilt: Q_s,j = G_s,j * A_w,j,tot * 0.9 * <g'_j> * <F_F,j> * <F_S,j> / EBF Darin sind <F_F,j> bzw. <F_S,j> der flächengemittelte Glasanteil bzw. der flächengewichtete Verschattungsfaktor. | La valeur g énergétiquement pondérée <g'> (= <g'_j>) est calculée de manière à ce que les gains solaires Q_s,j pour l'orientation j soient donnés par : Q_s,j = G_s,j * A_w,j,tot * 0.9 * <g'_j> * <F_F,j> * <F_S,j> / SRE Avec <F_F,j> resp. <F_S,j> représen | Il valore g energeticamente ponderato <g'> (= <g'_j>) é calcolato in maniera che i guadagni solari Q_s,j per l'orientamento siano dati da: Q_s,j = G_s,j * A_w,j,tot * 0.9 * <g'_j> * <F_F,j> * <F_S,j> / Ae Con <F_F,j> rispettivamente <F_S,j> rappresentan
Syst_Zsfsg | Totale, rispettivamente ponderata: | Total bzw. gewichtet: | Total, resp. pondéré : | Totale, rispettivamente ponderata:
0
0
Hilfe | Aiuto rapido | Kurz-Hilfe | Aide rapide | Aiuto rapido
Hilfe | 0
Hilfe | Obbiettivo dello strumento | Zweck des Tools | Objectif de l'outil | Obbiettivo dello strumento
Hilfe | Lo strumento serve per il calcolo dei valori U delle finestre, dei valori d'ombreggiamento e dei valori g (ponderati secondo il tipo e la grandezza delle finestre). . Serve d'aiuto alla realizzazione della verifica puntuale o globale secondo SIA 380/1:2016 | Das Tool dient zur Berechnung von Fenster-U-Werten, Verschattungswerten und energiegemittelten g-Werten. Es dient als Hilfsmittel sowohl für Einzelbauteil-Nachweise als auch für Systemnachweise nach SIA 380/1:2016. | L'outil sert au calcul de la valeur U des fenêtres, des valeurs d'ombrage et des valeurs g (pondérées en fonction du type et de la grandeur des fenêtres). Il sert d'aide pour l'établissement du justificatif par performances ponctuelles ou par performance globale selon SIA 380/1:2016 | Lo strumento serve per il calcolo dei valori U delle finestre, dei valori d'ombreggiamento e dei valori g (ponderati secondo il tipo e la grandezza delle finestre). . Serve d'aiuto alla realizzazione della verifica puntuale o globale secondo SIA 380/1:2016
Hilfe | 0
Hilfe | Indicazioni generali | Allgemeine Hinweise | Indications générales | Indicazioni generali
Hilfe | Le raccomandazioni della "scheda tecnica finestre, criteri di valutazionie e di scelta" pubblicato dall' EnFK (conferenza dei servizi cantonali dell'energia) e da svizzeraenergia sono da prendere in considerazione. | Zu beachten ist der Ratgeber "Merkblatt Fenster. Kriterien der Bewertung und der Auswahl", hrsg. von der EnFK (Konferenz Kantonaler Energiefachstellen) und von energieschweiz. | Les recommandations de la "Fiche technique fenêtres : la fenêtre dans le justificatif énergétique" éditées par l'EnFK (Conférence des services cantonaux de l'énergie) et par suisseénergie sont à prendre en compte. | Le raccomandazioni della "scheda tecnica finestre, criteri di valutazionie e di scelta" pubblicato dall' EnFK (conferenza dei servizi cantonali dell'energia) e da svizzeraenergia sono da prendere in considerazione.
Hilfe | Campi giallo scuro: dati obbligatori | Dunkelgelbe Felder: Zwingende Eingaben. | Champ jaune foncé : données obligatoires | Campi giallo scuro: dati obbligatori
Hilfe | Campi giallo chiaro: dati facoltativi | Hellgelbe Felder: Freiwillige Eingaben. | Champ jaune clair : données facultatives | Campi giallo chiaro: dati facoltativi
Hilfe | 0
Hilfe | Abbreviazioni | Abkürzungen | Abréviations | Abbreviazioni
Hilfe | "Einzel…": dati per la verifica puntuale | "Einzel...": Angaben zu Einzelbauteilnachweis | "Einzel…" : données pour justificatif par performances ponctuelles | "Einzel…": dati per la verifica puntuale
Hilfe | "Syst...": dati per la verifica globale | "Syst...": Angaben zu Systemnachweis | "Syst..." : données pour justificatif par performance globale | "Syst...": dati per la verifica globale
Hilfe | TA: Allargamento del telaio | RVBR: Rahmenverbreiterung | CE : cadre élargi | TA: Allargamento del telaio
Hilfe | RT: Raddoppio supplementare dell'allargamento del telaio | AD: Aufdoppelung auf Rahmenverbreiterung | DC : doublage complémentaire du cadre élargi | RT: Raddoppio supplementare dell'allargamento del telaio
Hilfe | DIS: Distanziatore | GRV: Glasrandverbund | IC : intercalaire | DIS: Distanziatore
Hilfe | 0
Hilfe | Foglio "Progetto" | Tabellenblatt "Projekt" | Feuille "Projekt" | Foglio "Progetto"
Hilfe | Per telai di finestre, vetrate, distanziatori e cassonetti, i componenti delle finestre sono definiti in funzione dei numeri tipo del foglio "componenti" | Für Fensterrahmen, Verglasung, Glasrandverbund und Storenkasten werden die verwendeten Fensterkomponenten definiert, indem den Typen-Nummern konkrete Fensterkomponenten aus dem Tabellenblatt "Komponenten" zugeordnet werden. | Pour cadre de fenêtre, vitrage, intercalaire et caisson de stores, les éléments composant les fenêtres sont définis en fonction des numéros type de la feuille "Komponenten" | Per telai di finestre, vetrate, distanziatori e cassonetti, i componenti delle finestre sono definiti in funzione dei numeri tipo del foglio "componenti"
Hilfe | 0
Hilfe | Foglio "Einzel_R25" | Tabellenblatt "Einzel_R25" | Feuille "Einzel_R25" | Foglio "Einzel_R25"
Hilfe | Questa forma di verifica energetica puntuale dev'essere utilizzata quando alcun dettaglio di costruzione delle finestre può essere presentato. Si basa su una parte costante del telaio fissata a 25% | Diese Form des Einzelbauteil-Nachweises muss verwendet werden, wenn keine Einbaudetails des Fensters nachgewiesen werden. Es wird von einem konstanten Rahmenanteil von 25% ausgegangen. | Cette forme de justificatif énergétique par performances ponctuelles doit être utilisée lorsqu'aucun détail de construction des fenêtres ne peut être présenté. Elle se base sur une part constante de cadre fixée à 25%. | Questa forma di verifica energetica puntuale dev'essere utilizzata quando alcun dettaglio di costruzione delle finestre può essere presentato. Si basa su una parte costante del telaio fissata a 25%
Hilfe | Quando il valore U della finestra non rispetta il valore limite, la cella corrispondente diventa rossa. | Wenn der Fenster-U-Wert den Grenzwert nicht erfüllt, wird die entsprechende Zelle rot hinterlegt. | Lorsque la valeur U de la fenêtre ne respecte pas la valeur limite, la cellule correspondante devient rouge. | Quando il valore U della finestra non rispetta il valore limite, la cella corrispondente diventa rossa.
Hilfe | 0
Hilfe | Foglio "Einzel_Reff" | Tabellenblatt "Einzel_Reff" | Feuille "Einzel_Reff" | Foglio "Einzel_Reff"
Hilfe | La verifica puntuale con quota del telaio effettiva può essere utilizzata se é fornito il dettaglio di costruzione. | Der Einzelbauteil-Nachweis mit effektivem Rahmenanteil kann verwendet werden, wenn Einbaudetails nachgewiesen werden. | Le justificatif par performances ponctuelles avec part effective de cadre peut être utilisé si les détails de contruction sont fournis. | La verifica puntuale con quota del telaio effettiva può essere utilizzata se é fornito il dettaglio di costruzione.
Hilfe | Quando il valore U della finestra non rispetta il valore limite, la cella corrispondente diventa rossa. | Wenn der Fenster-U-Wert den Grenzwert nicht erfüllt, wird die entsprechende Zelle rot hinterlegt. | Lorsque la valeur U de la fenêtre ne respecte pas la valeur limite, la cellule correspondante devient rouge. | Quando il valore U della finestra non rispetta il valore limite, la cella corrispondente diventa rossa.
Hilfe | 0
Hilfe | Foglio "Syst_Typ1" à "Syst_Typ6" | Tabellenblätter "Syst_Typ1" bis "Syst_Typ6" | Feuille "Syst_Typ1" à "Syst_Typ6" | Foglio "Syst_Typ1" à "Syst_Typ6"
Hilfe | Questo foglio serve da strumento d'aiuto per la realizzazione della verifica globale secondo SIA 380/1:2016. Per un edificio é possibile menzionare i dettagli per sei tipi differenti di finestre. Sono calcolati per ogni finestra: valore U della finestra, | Diese Tabellenblätter dienen als Hilfsmittel für Systemnachweise gemäss SIA 380/1:2016. Es können für ein Gebäude sechs verschiedene Fenstertypen detailliert erfasst werden. Pro Fenster werden Fenster-U-Wert, Glasanteil und Verschattungswerte berechnet, sowie pro Fenstertyp Mittelwerte für Fenster-U-Werte und Glasanteile. | Cette feuille sert d'outil d'aide pour l'établissement du justificatif par performance globale selon SIA 380/1:2016. Il est possible, pour un bâtiment, de mentionner les détails de six types différents de fenêtres. Sont calculées pour chaque fenêtre : valeur U de la fenêtre, part vitrée et valeur d'ombrage, et par type de fenêtre : valeur U fenêtre et part vitrée moyenne. | Questo foglio serve da strumento d'aiuto per la realizzazione della verifica globale secondo SIA 380/1:2016. Per un edificio é possibile menzionare i dettagli per sei tipi differenti di finestre. Sono calcolati per ogni finestra: valore U della finestra,
Hilfe | 0
Hilfe | Foglio "Syst_Zsfsg" | Tabellenblatt "Syst_Zsfsg" | Feuille "Syst_Zsfsg" | Foglio "Syst_Zsfsg"
Hilfe | Questo foglio é un riassunto dei tipi di finestre da "Syst_Typ1" a "Syst_Typ6" per la verifica globale. Per tutte le finestre di ogni tipo da Syst_Typ1" a "Syst_Typ6" sono calcolati i valori caratteristici di orientamento. Questi dati possono in seguito e | Dieses Tabellenblatt ist eine Zusammenfassung der Fenstertypen "Syst_Typ1" bis "Syst_Typ6" für den Systemnachweis. Für alle Fenster der Fenstertypen "Syst_Typ1" bis "Syst_Typ6" werden pro Orientierung charakteristische Kennzahlen berechnet. Diese Kennzahlen können dann in Programme für Systemnachweise gemäss SIA 380/1:2016 übertragen werden. | Cette feuille est un résumé des types de fenêtre "Syst_Typ1" à "Syst_Typ6" pour le calcul de la performance globale. Pour toutes les fenêtres de chaque type "Syst_Typ1" à "Syst_Typ6", les valeurs caractéristiques par orientation sont calculées. Ces données peuvent ensuite être reportées dans le calcul de la performance globale selon SIA 380/1:2016. | Questo foglio é un riassunto dei tipi di finestre da "Syst_Typ1" a "Syst_Typ6" per la verifica globale. Per tutte le finestre di ogni tipo da Syst_Typ1" a "Syst_Typ6" sono calcolati i valori caratteristici di orientamento. Questi dati possono in seguito e
Hilfe | 0
Hilfe | Foglio "Komp" | Tabellenblatt "Komp" | Feuille "Komp" | Foglio "Komp"
Hilfe | Ogni componente del telaio, del vetro, del distanziatore e del cassonetto possono essere definiti. | Für Fensterrahmen, Verglasung, Glasrandverbund und Storenkasten können eigene Komponenten definiert werden. | Chaque composant du cadre de fenêtre, du vitrage, de l'intercalaire et du caisson de stores peuvent être définis. | Ogni componente del telaio, del vetro, del distanziatore e del cassonetto possono essere definiti.
0
0
Tab | Fattore d'ombreggiamento FSh, FSS, FSE, FSW, FSN (-) | Verschattungsfaktor FSh, FSS, FSE, FSW, FSN (-) | Facteur d'ombrage FSh, FSS, FSE, FSW, FSN (-) | Fattore d'ombreggiamento FSh, FSS, FSE, FSW, FSN (-)
Tab | Fattore d'ombreggiamento orizzonte (Fs1) | Verschattungsfaktoren Horizont (Fs1) | Facteurs d'ombrage horizon (Fs1) | Fattore d'ombreggiamento orizzonte (Fs1)
Tab | Angolo | Winkel | Angle | Angolo
Tab | Sud | Süd | Sud | Sud
Tab | Sud-Ovest: | Süd-West | Sud-Ouest | Sud-Ovest:
Tab | Est | Ost | Est | Est
Tab | Sud-Est: | Süd-Ost | Sud-Est | Sud-Est:
Tab | Ovest | West | Ouest | Ovest
Tab | Nord-Ovest: | Nord-West | Nord-Ouest | Nord-Ovest:
Tab | Nord | Nord | Nord | Nord
Tab | Nord-Est: | Nord-Ost | Nord-Est | Nord-Est:
Tab | Fattore d'ombreggiamento sporgenza superiore (Fs2) | Verschattungsfaktoren Überhang (Fs2) | Facteurs d'ombrage par surplomb (Fs2) | Fattore d'ombreggiamento sporgenza superiore (Fs2)
Tab | Fattore d'ombreggiamento della sporgenza laterale (Fs3) | Verschattungsfaktoren Seitenblende (Fs3) | Facteurs d'ombrage par écran latéral (Fs3) | Fattore d'ombreggiamento della sporgenza laterale (Fs3)
Tab | Numero dell'orientamento per l'ombreggiamento delle finestre verticali (secondo la tabella qui sotto) | Nr. der Orientierung für Verschattung von Vertikalfenstern (gem. Tabelle unten) | No de l'orientation pour ombrage sur fenêtre verticale (selon tabl. ci-dessous) | Numero dell'orientamento per l'ombreggiamento delle finestre verticali (secondo la tabella qui sotto)
Tab | Avviso d'errore | Fehlermeldungen | Avis d'erreur | Avviso d'errore
Tab | Errore | Fehler 1 | Erreur 1 | Errore
Tab | doppio | doppelt | Double | doppio
Tab | Angolo d'ombra massimo | Maximaler Verschattungswinkel | Angle d'ombrage maximal | Angolo d'ombra massimo
Tab | Orizzonte | Horizont | Horizon | Orizzonte
Tab | Sporgenza superiore | Überhang | Surplomb | Sporgenza superiore
Tab | Sporgenza laterale | Seitenblende | Ecran latéral | Sporgenza laterale
alle | Liste/menu a cascata | Listen/Pulldowns | Listes/Menus déroulants | Liste/menu a cascata
Syst_Zsfsg | Numero di finestre | Anzahl Fenster | Nombre de fenêtres | Numero di finestre
Syst_Zsfsg | Indice ponderato | Gewichtete Kennzahlen | Indice pondéré | Indice ponderato
Syst_Zsfsg | Valore g | g-Wert | Valeur g | Valore g
Syst_Zsfsg | Coefficiente U della finestra | Fenster U-Wert | Valeur U de la fenêtre | Coefficiente U della finestra
Hilfe | I campi di selezione possono essere copiati (Copy/Paste) | Zusammenhängende Eingabefelder können kopiert werden (Copy/Paste) | Les champs de saisie reliés peuvent être copiés (Copy/Paste) | I campi di selezione possono essere copiati (Copy/Paste)
Hilfe | Questo foglio é un riassunto dei tipi di finestre da "Syst_Typ1" a "Syst_Typ6" per la verifica globale. | Dieses Tabellenblatt ist eine Zusammenfassung der Fenstertypen "Syst_Typ1" bis "Syst_Typ6" für den Systemnachweis. | Cette feuille est un résumé des types de fenêtre "Syst_Typ1" à "Syst_Typ6" pour le calcul de la performance globale. | Questo foglio é un riassunto dei tipi di finestre da "Syst_Typ1" a "Syst_Typ6" per la verifica globale.
Hilfe | Per orientazione, per tutti i tipi di finestra, viene calcolata una finestra equivalente sostitutiva con i seguenti valori: | Pro Orientierung wird über alle Fenstertypen ein energetisch äquivalentes Ersatzfenster berechnet mit folgenden Kennzahlen: | Par orientation pour tous les types de fenêtres, une fenêtre énergétique équivalente est calculée avec les indices suivants : | Per orientazione, per tutti i tipi di finestra, viene calcolata una finestra equivalente sostitutiva con i seguenti valori:
Hilfe | Superficie della finestra A_w, finestra valore <U_w>, parte vetrata <F_F>, fattore d'ombreggiamento <F_S>, valore <g'>. | Fensterfläche A_w, Fenster-U-Wert <U_w>, Glasanteil <F_F>, Verschattung <F_S>, g-Wert <g'>. | Surface de fenêtre A_w, fenêtre valeur <U_w>, part vitrée <F_F>, facteur d'ombrage <F_S>, valeur <g'>. | Superficie della finestra A_w, finestra valore <U_w>, parte vetrata <F_F>, fattore d'ombreggiamento <F_S>, valore <g'>.
Hilfe | Questi valori possono essere inseriti in un programma di calcolo per il giustificativo energetico globale secondo SIA 380/1:2016 | Diese Kennzahlen können dann in Programme für Systemnachweise gemäss SIA 380/1:2016 übertragen werden. | Ces indices peuvent être introduits dans les programmes pour le calcul du justificatif par performance globale selon SIA 380/1:2016. | Questi valori possono essere inseriti in un programma di calcolo per il giustificativo energetico globale secondo SIA 380/1:2016
Hilfe | Indicazioni sui valori ponderati (secondo orientazione i): | Bemerkungen zu den gewichteten Kennzahlen (für Orientierung i): | Remarques sur les indices pondérés (pour orientation i) : | Indicazioni sui valori ponderati (secondo orientazione i):
Hilfe | Coefficiente U della finestra <U_w,i>: valore medio ponderato secondo la superficie | Fenster U-Wert <U_w,i>: Flächengewichteter Mittelwert | Valeur U de la fenêtre <U_w,i> : indice pondéré moyen par surface | Coefficiente U della finestra <U_w,i>: valore medio ponderato secondo la superficie
Hilfe | I valori ponderati <F_F,i>, <F_S,i>, <g'_i> sono calcolati tenendo conto dei guadagni solari Q_s,i per orientazione come da SIA 380/1 : | Die gewichteten Kennzahlen <F_F,i>, <F_S,i>, <g'_i> sind so berechnet, dass für den solaren Wärmegewinn Q_s,i der Orientierung i gemäss SIA 380/1 gilt: | Les indices pondérés <F_F,i>, <F_S,i>, <g'_i> sont indiqués de manière à inclure le gain solaire Q_s,i par orientation i selon SIA 380/1 : | I valori ponderati <F_F,i>, <F_S,i>, <g'_i> sono calcolati tenendo conto dei guadagni solari Q_s,i per orientazione come da SIA 380/1 :
Hilfe | Q_s,i = G_s,i * A_w,i,tot * 0.9 * <F_F,i> * <F_S,i> * <g'_i> / SRE | Q_s,i = G_s,i * A_w,i,tot * 0.9 * <F_F,i> * <F_S,i> * <g'_i> / EBF | Q_s,i = G_s,i * A_w,i,tot * 0.9 * <F_F,i> * <F_S,i> * <g'_i> / SRE | Q_s,i = G_s,i * A_w,i,tot * 0.9 * <F_F,i> * <F_S,i> * <g'_i> / SRE
Hilfe | Quota vetrata <F_F,i>: valore medio ponderato | Glasanteil <F_F,i>: Flächengewichteter Mittelwert | Part vitrée <F_F,i> indice pondéré moyen | Quota vetrata <F_F,i>: valore medio ponderato
Hilfe | Ombreggiatura <F_S,i>: valore medio ponderato secondo la superficie e la quota vetrata | Verschattung <F_S,i>: Mittelwert gewichtet mit Fläche und Glasanteil | Ombrage <F_S,i> : valeur moyenne pondérée selon la surface et la part vitrée | Ombreggiatura <F_S,i>: valore medio ponderato secondo la superficie e la quota vetrata
Hilfe | Valore g <g'_i>: valore medio ponderato secondo la superficie, la quota vetrata e l'ombreggiatura | g-Wert <g'_i>: Mittelwert gewichtet mit Fläche, Glasanteil und Verschattung | Valeur g <g'_i> : valeur moyenne pondérée selon la surface, la part vitrée et l'ombrage | Valore g <g'_i>: valore medio ponderato secondo la superficie, la quota vetrata e l'ombreggiatura
Projekt | SSE | SSE | SSE | SSE
Projekt | ESE | ESE | ESE | ESE
Projekt | ENE | ENE | ENE | ENE
Projekt | NNE | NNE | NNE | NNE
Projekt | NNO | NNW | NNO | NNO
Projekt | ONO | WNW | ONO | ONO
Projekt | OSO | WSW | OSO | OSO
Projekt | SSO | SSW | SSO | SSO
Projekt | Sud-Sudest | Süd-Süd-Ost: | Sud-Sud-Est | Sud-Sudest
Projekt | Est-Sudest | Ost-Süd-Ost: | Est-Sud-Est | Est-Sudest
Projekt | Est-Norest | Ost-Nord-Ost: | Est-Nord-Est | Est-Norest
Projekt | Nord-Nordest | Nord-Nord-Ost: | Nord-Nord-Est | Nord-Nordest
Projekt | Nord-Nordovest | Nord-Nord-West: | Nord-Nord-Ouest | Nord-Nordovest
Projekt | Ovest-Nordovest | West-Nord-West: | Ouest-Nord-Ouest | Ovest-Nordovest
Projekt | Ovest-Sudovest | West-Süd-West: | Ouest-Sud-Ouest | Ovest-Sudovest
Projekt | Sud-Sudovest | Süd-Süd-West: | Sud-Sud-Ouest | Sud-Sudovest
Komp | Telaio in legno e legno/metallo (2-IV, rovere, Uf=1.7 W/m2K) | Holz- und Holz/Metall-Rahmen (2-IV, Eiche, Uf=1.7 W/m2K) | Cadre bois et bois/métal (2-IV, chêne, Uf=1.7 W/m2K) | Telaio in legno e legno/metallo (2-IV, rovere, Uf=1.7 W/m2K)
Komp | Telaio in legno e legno/metallo (2-IV, abete, Uf=1.4 W/m2K) | Holz- und Holz/Metall-Rahmen (2-IV, Tanne, Uf=1.4 W/m2K) | Cadre bois et bois/métal (2-IV, sapin, Uf=1.4 W/m2K) | Telaio in legno e legno/metallo (2-IV, abete, Uf=1.4 W/m2K)
Komp | Telaio in legno e legno/metallo (3-IV, rovere, Uf=1.5 W/m2K) | Holz- und Holz/Metall-Rahmen (3-IV, Eiche, Uf=1.5 W/m2K) | Cadre bois et bois/métal (3-IV, chêne, Uf=1.5 W/m2K) | Telaio in legno e legno/metallo (3-IV, rovere, Uf=1.5 W/m2K)
Komp | Telaio in legno e legno/metallo (3-IV, abete, Uf=1.3 W/m2K) | Holz- und Holz/Metall-Rahmen (3-IV, Tanne, Uf=1.3 W/m2K) | Cadre bois et bois/métal (3-IV, sapin, Uf=1.3 W/m2K) | Telaio in legno e legno/metallo (3-IV, abete, Uf=1.3 W/m2K)
Komp | Telaio in plastica (uf=2.2 W/m2K) | Kunststoff-Rahmen (Uf=2.2 W/m2K) | Cadre plastique (Uf=2.2 W/m2K) | Telaio in plastica (uf=2.2 W/m2K)
Komp | Telaio in plastica, sistema con alcune camere (uf=1.4 W/m2K) | Kunststoff-Kammerprofil-Rahmen (Uf=1.4 W/m2K) | Cadre plastique avec des chambres multiples (Uf=1.4 W/m2K) | Telaio in plastica, sistema con alcune camere (uf=1.4 W/m2K)
Komp | Telaio in plastica, sistema con alcune camere (uf=1.3 W/m2K) | Kunststoff-Kammerprofil-Rahmen (Uf=1.3 W/m2K) | Cadre plastique avec des chambres multiples (Uf=1.3 W/m2K) | Telaio in plastica, sistema con alcune camere (uf=1.3 W/m2K)
Komp | Telaio in plastica, sistema con alcune camere (uf=1.2 W/m2K) | Kunststoff-Kammerprofil-Rahmen (Uf=1.2 W/m2K) | Cadre plastique avec des chambres multiples (Uf=1.2 W/m2K) | Telaio in plastica, sistema con alcune camere (uf=1.2 W/m2K)
Komp | Telaio in plastica, sistema con alcune camere (uf=1.1 W/m2K) | Kunststoff-Kammerprofil-Rahmen (Uf=1.1 W/m2K) | Cadre plastique avec des chambres multiples (Uf=1.1 W/m2K) | Telaio in plastica, sistema con alcune camere (uf=1.1 W/m2K)
Komp | Telaio in plastica, sistema con alcune camere (uf=1.0 W/m2K) | Kunststoff-Kammerprofil-Rahmen (Uf=1.0 W/m2K) | Cadre plastique avec des chambres multiples (Uf=1.0 W/m2K) | Telaio in plastica, sistema con alcune camere (uf=1.0 W/m2K)
Komp | 2-IV vetro trasparente-chiaro (Ug=2.8 W/mK, g=0.75) | 2-IV Klarglas (Ug=2.8 W/mK, g=0.75) | 2-IV verre clair (Ug=2.8 W/mK, g=0.75) | 2-IV vetro trasparente-chiaro (Ug=2.8 W/mK, g=0.75)
Komp | 2-IV protezione contro il sole (Ug=2.6 W/mK, g=0.31) | 2-IV sonnenschutz (Ug=2.6 W/mK, g=0.31) | 2-IV protection contre le soleil (Ug=2.6 W/mK, g=0.31) | 2-IV protezione contro il sole (Ug=2.6 W/mK, g=0.31)
Komp | 2-IV protezione contro il sole (Ug=1.1 W/mK, g=0.44) | 2-IV-IR sonnenschutz (Ug=1.1 W/mK, g=0.44) | 2-IV protection contre le soleil (Ug=1.1 W/mK, g=0.44) | 2-IV protezione contro il sole (Ug=1.1 W/mK, g=0.44)
Komp | 2-IV protezione contro il sole (Ug=1.1 W/mK, g=0.26) | 2-IV-IR sonnenschutz (Ug=1.1 W/mK, g=0.26) | 2-IV protection contre le soleil (Ug=2.6 W/mK, g=0.31) | 2-IV protezione contro il sole (Ug=1.1 W/mK, g=0.26)
Komp | 2-IV vetro trasparente-chiaro (Ug=2.0 W/mK, g=0.70) | 3-IV Klarglas (Ug=2.0 W/mK, g=0.70) | 2-IV verre clair (Ug=2.0 W/mK, g=0.70) | 2-IV vetro trasparente-chiaro (Ug=2.0 W/mK, g=0.70)
Komp | ** vetro speciale con giustificati i dati tecnici del fabbricante | ** Spezialgläser mit entsprechendem Nachweis | ** Des verres spécifiques avec justification par des données du fabriquant. | ** vetro speciale con giustificati i dati tecnici del fabbricante
Komp | ** Distanziatore speciale con giustificati i dati tecnici del fabbricante | ** spezielle Glasrandverbundsysteme mit entsprechendem Nachweis | ** Intercalaire spécial avec justification par le fabriquant. | ** Distanziatore speciale con giustificati i dati tecnici del fabbricante
Komp | Sistema ACSplus per telaio in metallo isolato (2-IV, Psi=0.036 W/mK) | System ACSplus für wärmeged. Metallrahmen (2-IV, Psi=0.036 W/mK) | Système ACSplus pour cadre en métal isolé (2-IV, Psi=0.036 W/mK) | Sistema ACSplus per telaio in metallo isolato (2-IV, Psi=0.036 W/mK)
Komp | Sistema ACSplus per telaio in metallo isolato (3-IV, Psi=0.032 W/mK) | System ACSplus für wärmeged. Metallrahmen (3-IV, Psi=0.032 W/mK) | Système ACSplus pour cadre en métal isolé (3-IV, Psi=0.032 W/mK) | Sistema ACSplus per telaio in metallo isolato (3-IV, Psi=0.032 W/mK)
Komp | Sistema ACSplus per telaio in legno e legno/metallo (2-IV, Psi=0.033 W/mK) | System ACSplus für Holz- und PVC-Rahmen (2-IV, Psi=0.033 W/mK) | Système ACSplus pour cadre bois et bois/métal (2-IV, Psi=0.033 W/mK) | Sistema ACSplus per telaio in legno e legno/metallo (2-IV, Psi=0.033 W/mK)
Komp | Sistema ACSplus per telaio in legno e legno/metallo (3-IV, Psi=0.030 W/mK) | System ACSplus für Holz- und PVC-Rahmen (3-IV, Psi=0.030 W/mK) | Système ACSplus pour cadre bois et bois/métal (3-IV, Psi=0.030 W/mK) | Sistema ACSplus per telaio in legno e legno/metallo (3-IV, Psi=0.030 W/mK)
Komp | Thermo-Spacer per telaio in legno e legno/metallo (2-IV, Psi=0.033 W/mK) | Thermo-Spacer für Holz- und PVC-Rahmen (2-IV, Psi=0.33 W/mK) | Thermo-Spacer pour cadre bois et bois/métal (2-IV, Psi=0.033 W/mK) | Thermo-Spacer per telaio in legno e legno/metallo (2-IV, Psi=0.033 W/mK)
Komp | Thermo-Spacer per telaio in legno e legno/metallo (3-IV, Psi=0.030 W/mK) | Thermo-Spacer für Holz- und PVC-Rahmen (3-IV, Psi=0.30 W/mK) | Thermo-Spacer pour cadre bois et bois/métal (3-IV, Psi=0.030 W/mK) | Thermo-Spacer per telaio in legno e legno/metallo (3-IV, Psi=0.030 W/mK)
Projekt | Limite da rispettare: | Grenzwert nach: | Valeur limite à observer: | Limite da rispettare:
Projekt | Verifica puntuale in conformità a SIA 380/1:2009 (Uw = 1.3 W/m2K) | Einzelbauteilnachweis Fenster nach SIA 380/1:2009 (Uw = 1.3 W/m2K) | Performances ponctuelles selon SIA 380/1:2009 (Uw = 1.3 W/m2K) | Verifica puntuale in conformità a SIA 380/1:2009 (Uw = 1.3 W/m2K)
Projekt | Verifica puntuale in conformità a SIA 380/1:2016 (Uw = 1.0 W/m2K) | Einzelbauteilnachweis Fenster nach SIA 380/1:2016 (Uw = 1.0 W/m2K) | Performances ponctuelles selon SIA 380/1:2016 (Uw = 1.0 W/m2K) | Verifica puntuale in conformità a SIA 380/1:2016 (Uw = 1.0 W/m2K)

## Schnittstelle (hidden)
projekt
bauherr
verfasser
rahmen1 | 1
rahmen2 | 1
rahmen3 | 1
verglasung1 | 1
verglasung2 | 1
verglasung3 | 1
verglasung4 | 1
verglasung5 | 1
verglasung6 | 1
grv1 | 1
grv2 | 1
rahmenverb1 | 1
rahmenverb2 | 1
rahmen5
rahmen6
rahmen7
rahmen8
rahmen9
rahmen10
rahmen11
rahmen12
rahmen13
rahmen14
rahmen15
uf5
uf6
uf7
uf8
uf9
uf10
uf11
uf12
uf13
uf14
uf15
glas9
glas10
glas11
glas12
glas13
glas14
glas15
glas16
glas17
glas18
ug9
ug10
ug11
ug12
ug13
ug14
ug15
ug16
ug17
ug18
g9
g10
g11
g12
g13
g14
g15
g16
g17
g18
grv8
grv9
grv10
grv11
grv12
grv13
grv14
grv15
psigrv8
psigrv9
psigrv10
psigrv11
psigrv12
psigrv13
psigrv14
psigrv15
rv10
rv11
rv12
rv13
rv14
rv15
urv10
urv11
urv12
urv13
urv14
urv15
Horizontwinkel vertikale Fenster
alphas | 30
alphae | 30
alphaw | 30
alphan | 30
alphasw | 30
alphase | 30
alphanw | 30
alphane | 30
Horizontwinkel horizontale Fenster
alphahs | 0
alphahe | 0
alphahw | 0
alphahn | 0
Resultate
uws
uwe
uww
uwn
uwsw
uwse
uwnw
uwne
uwh
uwr
ffs
ffe
ffw
ffn
ffsw
ffse
ffnw
ffne
ffh
ffr
fss
fse
fsw
fsn
fssw
fsse
fsnw
fsne
fsh
fsr
gs
ge
gw
gn
gsw
gse
gnw
gne
gh
gr
lws
lwe
lww
lwn
lwsw
lwse
lwnw
lwne
lwh
lwr
aws
awe
aww
awn
awsw
awse
awnw
awne
awh
awr
Horizontwinkel vertikale Fenster
alphasse | 30
alphaese | 30
alphaone | 30
alphanne | 30
alphannw | 30
alphaswnw | 30
alphanwsw | 30
alphanssw | 30
Auswahl Norm
norm | 1
Resultate
uwsse
uwese
uwene
uwnne
uwnnw
uwwnw
uwwsw
uwssw
ffsse
ffese
ffene
ffnne
ffnnw
ffwnw
ffwsw
ffssw
fssse
fsese
fsene
fsnne
fsnnw
fswnw
fswsw
fsssw
gsse
gese
gene
gnne
gnnw
gwnw
gwsw
gssw
lwsse
lwese
lwene
lwnne
lwnnw
lwwnw
lwwsw
lwssw
awsse
awese
awene
awnne
awnnw
awwnw
awwsw
awssw

## Input (hidden)
Projekt | projekt | 0
Bauherrschaft | bauherr | 0
Nachweisverfasser | verfasser | 0
Rahmen Typ Nr. 1 | rahmen1 | 1 | 1: Leer; 2: Holz-Metall; 3: Kunststoff; 4: Verbundprofil
Rahmen Typ Nr. 2 | rahmen2 | 1 | 1: Leer; 2: Holz-Metall; 3: Kunststoff; 4: Verbundprofil
Rahmen Typ Nr. 3 | rahmen3 | 1 | 1: Leer; 2: Holz-Metall; 3: Kunststoff; 4: Verbundprofil
Verglasung Typ Nr. 1 | verglasung1 | 1 | 1: Leer; 2: 2-IV-IR; 3: 3-IV-IR, U=1.0 W/m2K; 4: 3-IV-IR, U=0.8 W/m2K
Verglasung Typ Nr. 2 | verglasung2 | 1 | 1: Leer; 2: 2-IV-IR; 3: 3-IV-IR, U=1.0 W/m2K; 4: 3-IV-IR, U=0.8 W/m2K
Verglasung Typ Nr. 3 | verglasung3 | 1 | 1: Leer; 2: 2-IV-IR; 3: 3-IV-IR, U=1.0 W/m2K; 4: 3-IV-IR, U=0.8 W/m2K
Verglasung Typ Nr. 4 | verglasung4 | 1 | 1: Leer; 2: 2-IV-IR; 3: 3-IV-IR, U=1.0 W/m2K; 4: 3-IV-IR, U=0.8 W/m2K
Verglasung Typ Nr. 5 | verglasung5 | 1 | 1: Leer; 2: 2-IV-IR; 3: 3-IV-IR, U=1.0 W/m2K; 4: 3-IV-IR, U=0.8 W/m2K
Verglasung Typ Nr. 6 | verglasung6 | 1 | 1: Leer; 2: 2-IV-IR; 3: 3-IV-IR, U=1.0 W/m2K; 4: 3-IV-IR, U=0.8 W/m2K
Glasrandverbund Typ Nr. 1 | grv1 | 1 | 1: Leer; 2: Alu für Holz und PVC; 3: Alu für Metallrahmen; 4: Edelstahl / Kunststoff für Holz und PVC; 5: Edelstahl / Kunststoff für Metallrahmen;
Glasrandverbund Typ Nr. 2 | grv2 | 1 | 1: Leer; 2: Alu für Holz und PVC; 3: Alu für Metallrahmen; 4: Edelstahl / Kunststoff für Holz und PVC; 5: Edelstahl / Kunststoff für Metallrahmen;
Rahmenverbreiterung Typ Nr. 1 | rahmenverb1 | 1 | 1: Leer; 2:
Rahmenverbreiterung Typ Nr. 2 | rahmenverb2 | 1 | 1: Leer; 2:
Text Fensterrahmen Nr. 5 | rahmen5 | 0
Text Fensterrahmen Nr. 6 | rahmen6 | 0
Text Fensterrahmen Nr. 7 | rahmen7 | 0
Text Fensterrahmen Nr. 8 | rahmen8 | 0
Text Fensterrahmen Nr. 9 | rahmen9 | 0
Text Fensterrahmen Nr. 10 | rahmen10 | 0
Text Fensterrahmen Nr. 11 | rahmen11 | 0
Text Fensterrahmen Nr. 12 | rahmen12 | 0
Text Fensterrahmen Nr. 13 | rahmen13 | 0
Text Fensterrahmen Nr. 14 | rahmen14 | 0
Text Fensterrahmen Nr. 15 | rahmen15 | 0
U-Wert Fensterrahmen Nr. 5 | uf5 | 0
U-Wert Fensterrahmen Nr. 6 | uf6 | 0
U-Wert Fensterrahmen Nr. 7 | uf7 | 0
U-Wert Fensterrahmen Nr. 8 | uf8 | 0
U-Wert Fensterrahmen Nr. 9 | uf9 | 0
U-Wert Fensterrahmen Nr. 10 | uf10 | 0
U-Wert Fensterrahmen Nr. 11 | uf11 | 0
U-Wert Fensterrahmen Nr. 12 | uf12 | 0
U-Wert Fensterrahmen Nr. 13 | uf13 | 0
U-Wert Fensterrahmen Nr. 14 | uf14 | 0
U-Wert Fensterrahmen Nr. 15 | uf15 | 0
0 | glas9 | 0
0 | glas10 | 0
0 | glas11 | 0
0 | glas12 | 0
0 | glas13 | 0
0 | glas14 | 0
0 | glas15 | 0
0 | glas16 | 0
0 | glas17 | 0
0 | glas18 | 0
U-Wert Glas Nr. 9 | ug9 | 0
U-Wert Glas Nr. 10 | ug10 | 0
U-Wert Glas Nr. 11 | ug11 | 0
U-Wert Glas Nr. 12 | ug12 | 0
U-Wert Glas Nr. 13 | ug13 | 0
U-Wert Glas Nr. 14 | ug14 | 0
U-Wert Glas Nr. 15 | ug15 | 0
U-Wert Glas Nr. 16 | ug16 | 0
U-Wert Glas Nr. 17 | ug17 | 0
U-Wert Glas Nr. 18 | ug18 | 0
g-Wert Glas Nr. 9 | g9 | 0
g-Wert Glas Nr. 10 | g10 | 0
g-Wert Glas Nr. 11 | g11 | 0
g-Wert Glas Nr. 12 | g12 | 0
g-Wert Glas Nr. 13 | g13 | 0
g-Wert Glas Nr. 14 | g14 | 0
g-Wert Glas Nr. 15 | g15 | 0
g-Wert Glas Nr. 16 | g16 | 0
g-Wert Glas Nr. 17 | g17 | 0
g-Wert Glas Nr. 18 | g18 | 0
Text Glasrandverbund Nr. 8 | grv8 | 0
Text Glasrandverbund Nr. 9 | grv9 | 0
Text Glasrandverbund Nr. 10 | grv10 | 0
Text Glasrandverbund Nr. 11 | grv11 | 0
Text Glasrandverbund Nr. 12 | grv12 | 0
Text Glasrandverbund Nr. 13 | grv13 | 0
Text Glasrandverbund Nr. 14 | grv14 | 0
Text Glasrandverbund Nr. 15 | grv15 | 0
Psi-Wert Glasrandverbund Nr. 8 | psigrv8 | 0
Psi-Wert Glasrandverbund Nr. 9 | psigrv9 | 0
Psi-Wert Glasrandverbund Nr. 10 | psigrv10 | 0
Psi-Wert Glasrandverbund Nr. 11 | psigrv11 | 0
Psi-Wert Glasrandverbund Nr. 12 | psigrv12 | 0
Psi-Wert Glasrandverbund Nr. 13 | psigrv13 | 0
Psi-Wert Glasrandverbund Nr. 14 | psigrv14 | 0
Psi-Wert Glasrandverbund Nr. 15 | psigrv15 | 0
Text Rahmenverbund Nr. 10 | rv10 | 0
Text Rahmenverbund Nr. 11 | rv11 | 0
Text Rahmenverbund Nr. 12 | rv12 | 0
Text Rahmenverbund Nr. 13 | rv13 | 0
Text Rahmenverbund Nr. 14 | rv14 | 0
Text Rahmenverbund Nr. 15 | rv15 | 0
U-Wert Rahmenverbund Nr. 10 | urv10 | 0
U-Wert Rahmenverbund Nr. 11 | urv11 | 0
U-Wert Rahmenverbund Nr. 12 | urv12 | 0
U-Wert Rahmenverbund Nr. 13 | urv13 | 0
U-Wert Rahmenverbund Nr. 14 | urv14 | 0
U-Wert Rahmenverbund Nr. 15 | urv15 | 0
Horizontwinkel vertikale Fenster
Horizontwinkel alpha Süd | alphas | 30
Horizontwinkel alpha Ost | alphae | 30
Horizontwinkel alpha West | alphaw | 30
Horizontwinkel alpha Nord | alphan | 30
Horizontwinkel alpha Süd-West | alphasw | 30
Horizontwinkel alpha Süd-Ost | alphase | 30
Horizontwinkel alpha Nord-West | alphanw | 30
Horizontwinkel alpha Nord-Ost | alphane | 30
Horizontwinkel horizontale Fenster |  | 0
Horizontwinkel alpha Süd | alphahs | 0
Horizontwinkel alpha Ost | alphahe | 0
Horizontwinkel alpha West | alphahw | 0
Horizontwinkel alpha Nord | alphahn | 0
Resultate |  | 0
U-Wert Fenster Süd | uws
U-Wert Fenster Ost | uwe
U-Wert Fenster West | uww
U-Wert Fenster Nord | uwn
U-Wert Fenster Süd-West | uwsw
U-Wert Fenster Süd-Ost | uwse
U-Wert Fenster Nord-West | uwnw
U-Wert Fenster Nord-Ost | uwne
U-Wert Fenster Horizontal | uwh
U-Wert Fenster Raum | uwr
Glasanteil Fenster Süd | ffs
Glasanteil Fenster Ost | ffe
Glasanteil Fenster West | ffw
Glasanteil Fenster Nord | ffn
Glasanteil Fenster Süd-West | ffsw
Glasanteil Fenster Süd-Ost | ffse
Glasanteil Fenster Nord-West | ffnw
Glasanteil Fenster Nord-Ost | ffne
Glasanteil Fenster Horizontal | ffh
Glasanteil Fenster Raum | ffr
Verschattung Fenster Süd | fss
Verschattung Fenster Ost | fse
Verschattung Fenster West | fsw
Verschattung Fenster Nord | fsn
Verschattung Fenster Süd-West | fssw
Verschattung Fenster Süd-Ost | fsse
Verschattung Fenster Nord-West | fsnw
Verschattung Fenster Nord-Ost | fsne
Verschattung Fenster Horizontal | fsh
Verschattung Fenster Raum | fsr
g-Wert Fenster Süd | gs
g-Wert Fenster Ost | ge
g-Wert Fenster West | gw
g-Wert Fenster Nord | gn
g-Wert Fenster Süd-West | gsw
g-Wert Fenster Süd-Ost | gse
g-Wert Fenster Nord-West | gnw
g-Wert Fenster Nord-Ost | gne
g-Wert Fenster Horizontal | gh
g-Wert Fenster Raum | gr
Fensteranschlag Fenster Süd | lws
Fensteranschlag Fenster Ost | lwe
Fensteranschlag Fenster West | lww
Fensteranschlag Fenster Nord | lwn
Fensteranschlag Fenster Süd-West | lwsw
Fensteranschlag Fenster Süd-Ost | lwse
Fensteranschlag Fenster Nord-West | lwnw
Fensteranschlag Fenster Nord-Ost | lwne
Fensteranschlag Fenster Horizontal | lwh
Fensteranschlag Fenster Raum | lwr
Fensterfläche Fenster Süd | aws
Fensterfläche Fenster Ost | awe
Fensterfläche Fenster West | aww
Fensterfläche Fenster Nord | awn
Fensterfläche Fenster Süd-West | awsw
Fensterfläche Fenster Süd-Ost | awse
Fensterfläche Fenster Nord-West | awnw
Fensterfläche Fenster Nord-Ost | awne
Fensterfläche Fenster Horizontal | awh
Fensterfläche Fenster Raum | awr
Horizontwinkel vertikale Fenster
Horizontwinkel alpha Süd-Süd-Ost | alphasse | 30
Horizontwinkel alpha Ost-Süd-Ost | alphaese | 30
Horizontwinkel alpha Ost-Nord-Ost | alphaone | 30
Horizontwinkel alpha Nord-Nord-Ost | alphanne | 30
Horizontwinkel alpha Nord-Nord-West | alphannw | 30
Horizontwinkel alpha West-Nord-West | alphaswnw | 30
Horizontwinkel alpha West-Süd-West | alphanwsw | 30
Horizontwinkel alpha Süd-Süd-West | alphanssw | 30
Auswahl Norm
Grenzwert nach Norm | norm | 1 | 1: SIA 380/1:2009, 2: SIA 380/1:2016
Resultate
U-Wert Fenster Süd-Süd-Ost | uwsse
U-Wert Fenster Ost-Süd-Ost | uwese
U-Wert Fenster Ost-Nord-Ost | uwene
U-Wert Fenster Nord-Nord-Ost | uwnne
U-Wert Fenster Nord-Nord-West | uwnnw
U-Wert Fenster West-Nord-West | uwwnw
U-Wert Fenster West-Süd-West | uwwsw
U-Wert Fenster Süd-Süd-West | uwssw
Glasanteil Fenster Süd-Süd-Ost | ffsse
Glasanteil Fenster Ost-Süd-Ost | ffese
Glasanteil Fenster Ost-Nord-Ost | ffene
Glasanteil Fenster Nord-Nord-Ost | ffnne
Glasanteil Fenster Nord-Nord-West | ffnnw
Glasanteil Fenster West-Nord-West | ffwnw
Glasanteil Fenster West-Süd-West | ffwsw
Glasanteil Fenster Süd-Süd-West | ffssw
Verschattung Fenster Süd-Süd-Ost | fssse
Verschattung Fenster Ost-Süd-Ost | fsese
Verschattung Fenster Ost-Nord-Ost | fsene
Verschattung Fenster Nord-Nord-Ost | fsnne
Verschattung Fenster Nord-Nord-West | fsnnw
Verschattung Fenster West-Nord-West | fswnw
Verschattung Fenster West-Süd-West | fswsw
Verschattung Fenster Süd-Süd-West | fsssw
g-Wert Fenster Süd-Süd-Ost | gsse
g-Wert Fenster Ost-Süd-Ost | gese
g-Wert Fenster Ost-Nord-Ost | gene
g-Wert Fenster Nord-Nord-Ost | gnne
g-Wert Fenster Nord-Nord-West | gnnw
g-Wert Fenster West-Nord-West | gwnw
g-Wert Fenster West-Süd-West | gwsw
g-Wert Fenster Süd-Süd-West | gssw
Fensteranschlag Fenster Süd-Süd-Ost | lwsse
Fensteranschlag Fenster Ost-Süd-Ost | lwese
Fensteranschlag Fenster Ost-Nord-Ost | lwene
Fensteranschlag Fenster Nord-Nord-Ost | lwnne
Fensteranschlag Fenster Nord-Nord-West | lwnnw
Fensteranschlag Fenster West-Nord-West | lwwnw
Fensteranschlag Fenster West-Süd-West | lwwsw
Fensteranschlag Fenster Süd-Süd-West | lwssw
Fensterfläche Fenster Süd-Süd-Ost | awsse
Fensterfläche Fenster Ost-Süd-Ost | awese
Fensterfläche Fenster Ost-Nord-Ost | awene
Fensterfläche Fenster Nord-Nord-Ost | awnne
Fensterfläche Fenster Nord-Nord-West | awnnw
Fensterfläche Fenster West-Nord-West | awwnw
Fensterfläche Fenster West-Süd-West | awwsw
Fensterfläche Fenster Süd-Süd-West | awssw

## Log (hidden)
Anpassungen am Programm Fenstertool
Nr. | Beschreibung | Datum | Version | geändert durch
1 | Update von Version 1.0 auf Version 2.0: |  | 2 | MO
2 | Maximum Horizontwinkel abfangen gem. SIA 380/1 |  | 2 | MO
3 | Maximum Ueberhangwinkel abfangen gem. SIA 380/1 |  | 2 | MO
4 | Maximale Winkel Seitenblende abfangen gem. SIA 380/1 |  | 2 | MO
5 | Zeilen kopierbar machen: Alle Eingabespalten nach hinten schieben, vordere nicht benötigte löschen |  | 2 | MO
6 | Checkbox für beidseitige Seitenblenden ersetzen durch Pulldown mittels Gültigkeitsprüfung |  | 2 | MO
7 | Neue Formeln für FS und g |  | 2 | MO
8 | Blatt Zsfsg. Formeln anpassen, neue Darstellung |  | 2 | MO
9 | Ergänzen Tab.blätter Log-File und Hilfe |  | 2 | MO
10 | Pulldowns im Tab.blatt "Projekt" ersetzen mit Pulldowns mittels Gültigkeitsprüfung |  | 2 | MO
11 | Update von Version 2.0 auf Version 3.0: | 2018-12-15 | 3 | ML
12 | Blatt "Projekt", D48-U62, Eingabemöglichkeit zusätzliche Himmelsrichtungen gemäss SIA 380/1:2016 | 2018-12-15 | 3 | ML
13 | Blatt Projekt, Y79 - AH113, zusätzliche Himmelsrichtungen und Verschattungswerte gemäss SIA 380/1:2016 angepasst | 2018-12-15 | 3 | ML
14 | Blatt "Input" 172-180 und schnittstelle B353-F391: Neue Zwischenwinkel ergänzt. | 2018-12-15 | 3 | ML
15 | Blatt "Einzel_Reff", X14, neuer Grenzwert 1.0 W/m2K gemäss SIA 380/1:2016 und MuKEn 2014 | 2018-12-15 | 3 | ML
16 | Blatt "Syst_Zsfsg", Zusätzliche Himmelsrichtungen gemäss SIA 380/1:2016 ergänzt | 2018-12-15 | 3 | ML
17 | Blatt "Tab", M57-AC93: Neue Verschattungsfaktoren gemäss Norm SIA 380/1:2016 | 2018-12-15 | 3 | AH
18 | Blatt "Komp", B7-D121, neue Auswahlmöglichkeiten für Gläser, Rahmen, Distanzhalter (ergänzt). | 2018-12-15 | 3 | AH
19 | Blatt "Projekt", F22-F43, Auswahlbereich an neue Auswahlmöglichkeiten angepasst. | 2018-12-15 | 3 | AH
20 | Blatt "Projekt", AK133 - AS202, Auswahlbereich in Formeln an neue Auswahlmöglichkeiten angepasst. | 2018-12-15 | 3 | AH
21 | Blatt "Sprache", B353 - F391, Uebersetzungen zu den Ergänzungen der Version 3.0 | 2018-12-15 | 3 | AH
22 | Blatt "Projekt", C10-U10 / AK8-AN10 / "Einzel_Reff", X14: Neue Auswahl für Grenwert SIA 380/1:2009 oder 2016 | 2018-12-17 | 3 | AH
23 | Update von Version 3.0 auf Version 3.1:
24 | Blatt Schnittstelle: Ergänzung Übertrag Werte von Blatt Syst_Zsfsg (F32:K39) nach Blatt Schnittstelle und Input (B184:B231 & C184:C231) | 2019-09-19 | 3.1 | ML
25 | Übersetzungen französisch: Himmelsrichtungen überprüft und W durch O ersetzt | 2019-09-26 | 3.1 | AH